## 견적서
견 적 서
문 서 번 호 |  | DH18-260508-01 | [5 empty] | 공 급 자 | 등록번호 |  | 140-81-34127
수 신 |  | 한국토지주택공사 | [6 empty] | 상 호 |  | (주)대호스토퍼 |  |  |  | 대표 | 이 영 호 |  |  |  | (인)
[9 empty] | 소 재 지 |  | 경기도 안산시 단원구 시우로 114(초지동)
담 당 자 | [6 empty] | 귀중 |  | 업 태 |  | 제조업 외 |  |  |  | 종목 | 상하수도설비공사 외
연 락 처 | [8 empty] | 회사전화 |  | 031-496-9488 |  |  |  | 회사팩스 | 031-496-9349
작 성 일 |  | 2026-05-08 | [6 empty] | 담 당 자 |  | 백승리 차장 |  |  |  | 휴대전화 | 010-5013-7776
유 효 기 간 |  | 12개월 | [6 empty] | E-Mail |  | dhcstopper@hanmail.net
견 적 명 |  | 광명하안2 공공주택지구 조성공사 중 부단수 차단
합 계 금 액 |  | 일금 | 434402276 | [6 empty] | 원정 |  | ( | 434402276 |  |  |  | ) | (VAT별도)
아래와 같이 견적을 제출합니다.
품 명 |  | 규 격 |  | 수량 | 단 위 | 재 료 비 |  | 노 무 비 |  |  | 경 비 |  |  | 소 계 |  | 금 액 |  |  | 비고
부단수 차단 |  | 600 |  | 4 | EA | 11814348 |  | 4313849 |  |  | 5928981 |  |  | 22057178 |  | 88228712 |  |  | 주철관제
부단수 차단 |  | 700 |  | 4 | EA | 17790853 |  | 6225792 |  |  | 8067650 |  |  | 32084295 |  | 128337180 |  |  | 주철관제
부단수 차단 |  | 1000 |  | 4 | EA | 30135868 |  | 11847041 |  |  | 12476187 |  |  | 54459096 |  | 217836384 |  |  | 강관제
ⓓ 단수정리
(ⓐ+ⓑ+ⓒ) 공급가액 | [15 empty] | 434402276
MEMO | 1. 토공, 가시설공, 피팅부 관보호공등 부단수 차단 외 공종에 대한 공통 공사비 제외 2. '26년 기준 단가 적용 3. 납품방법 : 현장설치도

## 내역서(600)
부단수 차단공사 설계서
<순공사비내역서>
공 종 명 |  | 규 격 | 수량 | 단위 | 재 료 비 |  | 노 무 비 |  | 경 비 |  | 합 계 |  | 비 고
[5 empty] | 단 가 | 금 액 | 단 가 | 금 액 | 단 가 | 금 액 | 단 가 | 금 액
| 라인스토핑(주철관제) | 600 |  |  |  | 11814348 |  | 4313849 |  | 5928981 |  | 22057178
1 | 바탕처리(주철관제) | 600 | 1 | nr | 231 | 231 | 57413 | 57413 | 323 | 323 | 57967 | 57967 | 3
2 | 부단수 할정자관 부설 및 접합(주철관제) | 600 | 1 | nr | 6155000 | 6155000 | 385199 | 385199 | 115435 | 115435 | 6655634 | 6655634 | 4
3 | 샌드위치 밸브 부설 및 접합 | 400 | 1 | nr | 48970 | 48970 | 193323 | 193323 | 454578 | 454578 | 696871 | 696871 | 6
4 | 부단수천공 분기점 분기/철거 | 400 | 1 | nr | 1029216 | 1029216 | 823684 | 823684 | 2903852 | 2903852 | 4756752 | 4756752 | 8
5 | 등압관 설치/철거 | 50 | 1 | nr | 441000 | 441000 | 166348 | 166348 | 5020 | 5020 | 612368 | 612368 | 16
6 | 부단수차단/철거 | 600 | 1 | nr | 2579644 | 2579644 | 1567259 | 1567259 | 1885345 | 1885345 | 6032248 | 6032248 | 19
7 | 플러깅/철거 | 400 | 1 | nr | 1310317 | 1310317 | 283456 | 283456 | 306273 | 306273 | 1900046 | 1900046 | 24
8 | 샌드위치 밸브 철거 | 400 | 1 | nr | 0 | 0 | 77509 | 77509 | 32549 | 32549 | 110058 | 110058 | 28
9 | 마개플랜지 부설 및 접합 | 400 | 1 | nr | 249970 | 249970 | 106303 | 106303 | 14543 | 14543 | 370816 | 370816 | 29
10 | 사전조사 | 600 | 1 | nr | 0 | 0 | 335379 | 335379 | 0 | 0 | 335379 | 335379 | 32
11 | 장비운반비 | 600 | 1 | set | 0 | 0 | 0 | 0 | 211063 | 211063 | 211063 | 211063 | 33
12 | 밸브개폐비 | 400 | 1 | nr | 0 | 0 | 317976 | 317976 | 0 | 0 | 317976 | 317976 | 34
<일위대가표>
공 종 명 |  | 규 격 | 수량 | 단위 | 재 료 비 |  | 노 무 비 |  | 경 비 |  | 합 계 |  | 비 고
[5 empty] | 단 가 | 금 액 | 단 가 | 금 액 | 단 가 | 금 액 | 단 가 | 금 액
1 | 바탕처리(주철관제) | 600 | 1 | nr
| 주철관 도복장 제거 |  | 1 | nr | 0 | 0 | 46630 | 46630 | 0 | 0 | 46630 | 46630 | 2
| 표면정리 | #180 | 1 | nr | 231 | 231 | 10783 | 10783 | 323 | 323 | 11337 | 11337 | 3
| 계 |  |  |  |  | 231 |  | 57413 |  | 323 |  | 57967
2 | 주철관 도복장 제거 | 600 | 1 | nr
| 보통인부 |  | 0.271 | 인 |  | 0 | 172068 | 46630 |  | 0 | 172068 | 46630
| 계 |  |  |  |  | 0 |  | 46630 |  | 0 |  | 46630
3 | 표면정리 | 600 | 1 | nr
| 도장공 |  | 0.041 | 인 |  | 0 | 263017 | 10783 |  | 0 | 263017 | 10783
| 연마지 | #180 | 0.68 | 매 | 340 | 231 |  | 0 |  | 0 | 340 | 231
| 공구손료 | 도장공 인력품의 | 3% |  |  | 0 |  | 0 | 10783 | 323 | 10783 | 323
| 계 |  |  |  |  | 231 |  | 10783 |  | 323 |  | 11337
4 | 부단수 할정자관 부설 및 접합(주철관제) | 600 | 1 | nr
| 부단수 할정자관 부설(주철관제) | 600 | 1 | nr | 0 | 0 | 385199 | 385199 | 115435 | 115435 | 500634 | 500634 | 5
| 부단수 할정자관 | 600 | 1 | nr | 6155000 | 6155000 |  | 0 |  | 0 | 6155000 | 6155000
| 계 |  |  |  |  | 6155000 |  | 385199 |  | 115435 |  | 6655634
5 | 부단수 할정자관 부설(주철관제) | 600 | 1 | nr
| 배관공(수도) |  | 1.005 | 인 |  | 0 | 262580 | 263892 |  | 0 | 262580 | 263892 |  | 강관*1.5
| 보통인부 |  | 0.705 | 인 |  | 0 | 172068 | 121307 |  | 0 | 172068 | 121307
| 트럭탑재형크레인 | 10 | 1.275 | hr |  | 0 |  | 0 | 90538 | 115435 | 90538 | 115435
| 계 |  |  |  |  | 0 |  | 385199 |  | 115435 |  | 500634
6 | 샌드위치 밸브 부설 및 접합 | 400 | 1 | nr
| 샌드위치 밸브 부설 및 접합(손료제외) | 400 | 1 | nr | 0 | 0 | 193323 | 193323 | 81720 | 81720 | 275043 | 275043 | 7
| 샌드위치 밸브 손료 | 600 | 30.83 | hr |  | 0 |  | 0 | 12094 | 372858 | 12094 | 372858
| 플랜지접합부속 | 400 | 1 | nr | 48970 | 48970 |  | 0 |  | 0 | 48970 | 48970
| 계 |  |  |  |  | 48970 |  | 193323 |  | 454578 |  | 696871
7 | 샌드위치 밸브 부설 및 접합(손료제외) | 400 | 1 | nr
| 배관공(수도) |  | 0.52 | 인 |  | 0 | 262580 | 136541 |  | 0 | 262580 | 136541
| 보통인부 |  | 0.33 | 인 |  | 0 | 172068 | 56782 |  | 0 | 172068 | 56782
| 트럭탑재형크레인 | 5 | 1.18 | hr |  | 0 |  | 0 | 69255 | 81720 | 69255 | 81720
| 계 |  |  |  |  | 0 |  | 193323 |  | 81720 |  | 275043
8 | 부단수천공 분기점 분기/철거 | 400 | 1 | nr
| 부단수천공 분기점 분기(손료제외) | 400 | 1 | nr | 0 | 0 | 403446 | 403446 | 195299 | 195299 | 598745 | 598745 | 9
| 부단수천공기 손료 | 600 | 30.83 | hr |  | 0 |  | 0 | 80628 | 2485761 | 80628 | 2485761
| 부단수천공기 운전경비 | 400 | 1.3 | hr | 9766 | 12695 | 0 | 0 | 0 | 0 | 9766 | 12695 | 10
| 기밀시험 | 600 | 1 | nr | 2773 | 2773 | 92464 | 92464 | 0 | 0 | 95237 | 95237 | 11
| 칩제거(손료제외) | 400 | 1 | nr | 0 | 0 | 119986 | 119986 | 58866 | 58866 | 178852 | 178852 | 12
| 칩제거기 손료 | 600 | 30.83 | hr |  | 0 |  | 0 | 2015 | 62122 | 2015 | 62122
| 칩제거기 운전경비 | 400 | 0.39 | hr | 9766 | 3808 | 0 | 0 | 0 | 0 | 9766 | 3808 | 13
| 부단수천공기 철거 | 400 | 1 | nr | 0 | 0 | 160845 | 160845 | 78258 | 78258 | 239103 | 239103 | 14
| 칩제거기 철거 | 400 | 1 | nr | 0 | 0 | 46943 | 46943 | 23546 | 23546 | 70489 | 70489 | 15
| 컷터 | 400 | 1 | nr | 720000 | 720000 |  | 0 |  | 0 | 720000 | 720000
| 드릴 | 400 | 1 | nr | 192000 | 192000 |  | 0 |  | 0 | 192000 | 192000
| 플랜지접합부속 | 400 | 2 | nr | 48970 | 97940 |  | 0 |  | 0 | 48970 | 97940
| 계 |  |  |  |  | 1029216 |  | 823684 |  | 2903852 |  | 4756752
9 | 부단수천공 분기점 분기(손료제외) | 400 | 1 | nr
| 일반기계운전사 |  | 0.16 | 인 |  | 0 | 173995 | 27839 |  | 0 | 173995 | 27839
| 배관공(수도) |  | 0.88 | 인 |  | 0 | 262580 | 231070 |  | 0 | 262580 | 231070
| 보통인부 |  | 0.84 | 인 |  | 0 | 172068 | 144537 |  | 0 | 172068 | 144537
| 트럭탑재형크레인 | 5 | 2.82 | hr |  | 0 |  | 0 | 69255 | 195299 | 69255 | 195299
| 계 |  |  |  |  | 0 |  | 403446 |  | 195299 |  | 598745
10 | 부단수천공기 운전경비 | 400 | 1 | hr
| 주연료 | 경유 | 5.1 | ℓ | 1596 | 8139 |  | 0 |  | 0 | 1596 | 8139
| 잡재료 | 주연료의 | 20% |  | 8139 | 1627 |  | 0 |  | 0 | 8139 | 1627
| 계 |  |  |  |  | 9766 |  | 0 |  | 0 |  | 9766
11 | 기밀시험 | 600 | 1 | hr
| 고급품질관리원 |  | 0.25 | 인 |  | 0 | 197788 | 49447 |  | 0 | 197788 | 49447
| 보통인부 |  | 0.25 | 인 |  | 0 | 172068 | 43017 |  | 0 | 172068 | 43017
| 잡재료 및 공구손료 | 인건비의 | 3% |  | 92464 | 2773 |  | 0 |  | 0 | 92464 | 2773
| 계 |  |  |  |  | 2773 |  | 92464 |  | 0 |  | 95237
12 | 칩제거(손료제외) | 400 | 1 | nr
| 일반기계운전사 |  | 0.05 | 인 |  | 0 | 173995 | 8699 |  | 0 | 173995 | 8699
| 배관공(수도) |  | 0.26 | 인 |  | 0 | 262580 | 68270 |  | 0 | 262580 | 68270
| 보통인부 |  | 0.25 | 인 |  | 0 | 172068 | 43017 |  | 0 | 172068 | 43017
| 트럭탑재형크레인 | 5 | 0.85 | hr |  | 0 |  | 0 | 69255 | 58866 | 69255 | 58866
| 계 |  |  |  |  | 0 |  | 119986 |  | 58866 |  | 178852
13 | 칩제거기 운전경비 | 400 | 1 | hr
| 주연료 | 경유 | 5.1 | ℓ | 1596 | 8139 |  | 0 |  | 0 | 1596 | 8139
| 잡재료 | 주연료의 | 20% |  | 8139 | 1627 |  | 0 |  | 0 | 8139 | 1627
| 계 |  |  |  |  | 9766 |  | 0 |  | 0 |  | 9766
14 | 부단수천공기 철거 | 400 | 1 | nr
| 일반기계운전사 |  | 0.06 | 인 |  | 0 | 173995 | 10439 |  | 0 | 173995 | 10439
| 배관공(수도) |  | 0.35 | 인 |  | 0 | 262580 | 91903 |  | 0 | 262580 | 91903
| 보통인부 |  | 0.34 | 인 |  | 0 | 172068 | 58503 |  | 0 | 172068 | 58503
| 트럭탑재형크레인 | 5 | 1.13 | hr |  | 0 |  | 0 | 69255 | 78258 | 69255 | 78258
| 계 |  |  |  |  | 0 |  | 160845 |  | 78258 |  | 239103
15 | 칩제거기 철거 | 400 | 1 | nr
| 일반기계운전사 |  | 0.02 | 인 |  | 0 | 173995 | 3479 |  | 0 | 173995 | 3479
| 배관공(수도) |  | 0.1 | 인 |  | 0 | 262580 | 26258 |  | 0 | 262580 | 26258
| 보통인부 |  | 0.1 | 인 |  | 0 | 172068 | 17206 |  | 0 | 172068 | 17206
| 트럭탑재형크레인 | 5 | 0.34 | hr |  | 0 |  | 0 | 69255 | 23546 | 69255 | 23546
| 계 |  |  |  |  | 0 |  | 46943 |  | 23546 |  | 70489
16 | 등압관 설치/철거 | 50 | 1 | nr
| 등압관 부단수 천공 | 50 | 1 | nr | 0 | 0 | 108297 | 108297 | 202 | 202 | 108499 | 108499 | 17
| 등압관 플러깅 | 50 | 1 | nr | 0 | 0 | 58051 | 58051 | 4818 | 4818 | 62869 | 62869 | 18
| 등압관 피팅 | 50 | 1 | nr | 150000 | 150000 |  | 0 |  | 0 | 150000 | 150000
| 볼밸브 | 50 | 1 | nr | 211000 | 211000 |  | 0 |  | 0 | 211000 | 211000
| 플러그(등압관용) | 50 | 1 | nr | 50000 | 50000 |  | 0 |  | 0 | 50000 | 50000
| CAP(등압관용) | 50 | 1 | nr | 30000 | 30000 |  | 0 |  | 0 | 30000 | 30000
| 계 |  |  |  |  | 441000 |  | 166348 |  | 5020 |  | 612368
17 | 등압관 부단수 천공 | 50 | 1 | nr
| 일반기계운전사 |  | 0.09 | 인 |  | 0 | 173995 | 15659 |  | 0 | 173995 | 15659
| 배관공(수도) |  | 0.13 | 인 |  | 0 | 262580 | 34135 |  | 0 | 262580 | 34135
| 보통인부 |  | 0.34 | 인 |  | 0 | 172068 | 58503 |  | 0 | 172068 | 58503
| 천공기 |  | 0.34 | hr |  | 0 |  | 0 | 597 | 202 | 597 | 202
| 트럭탑재형크레인 | 5 | 0 | hr |  | 0 |  | 0 | 69255 | 0 | 69255 | 0
| 계 |  |  |  |  | 0 |  | 108297 |  | 202 |  | 108499
18 | 등압관 플러깅 | 50 | 1 | nr
| 일반기계운전사 |  | 0.05 | 인 |  | 0 | 173995 | 8699 |  | 0 | 173995 | 8699
| 배관공(수도) |  | 0.07 | 인 |  | 0 | 262580 | 18380 |  | 0 | 262580 | 18380
| 보통인부 |  | 0.18 | 인 |  | 0 | 172068 | 30972 |  | 0 | 172068 | 30972
| 플러깅장비 | 50 | 0.35 | hr |  | 0 |  | 0 | 13768 | 4818 | 13768 | 4818
| 계 |  |  |  |  | 0 |  | 58051 |  | 4818 |  | 62869
19 | 부단수차단/철거 | 600 | 1 | nr
| 부단수차단(손료제외) | 600 | 1 | nr | 0 | 0 | 706113 | 706113 | 244470 | 244470 | 950583 | 950583 | 20
| 부단수차단기 손료 | 600 | 30.83 | hr |  | 0 |  | 0 | 50056 | 1543226 | 50056 | 1543226
| 부단수차단기 운전경비 | 600 | 1.86 | hr | 9766 | 18164 | 0 | 0 | 0 | 0 | 9766 | 18164 | 21
| 현장대기 | 600 | 13.34 | hr | 0 | 0 | 43498 | 580263 | 0 | 0 | 43498 | 580263 | 22
| 부단수차단기 철거 | 600 | 1 | nr | 0 | 0 | 280883 | 280883 | 97649 | 97649 | 378532 | 378532 | 23
| Sealing Element | 600 | 1 | nr | 2425000 | 2425000 |  | 0 |  | 0 | 2425000 | 2425000
| 플랜지접합부속 | 600 | 1 | nr | 136480 | 136480 |  | 0 |  | 0 | 136480 | 136480
| 계 |  |  |  |  | 2579644 |  | 1567259 |  | 1885345 |  | 6032248
20 | 부단수차단(손료제외) | 600 | 1 | nr
| 일반기계운전사 |  | 0.23 | 인 |  | 0 | 173995 | 40018 |  | 0 | 173995 | 40018
| 배관공(수도) |  | 1.58 | 인 |  | 0 | 262580 | 414876 |  | 0 | 262580 | 414876
| 보통인부 |  | 1.46 | 인 |  | 0 | 172068 | 251219 |  | 0 | 172068 | 251219
| 트럭탑재형크레인 | 5 | 3.53 | hr |  | 0 |  | 0 | 69255 | 244470 | 69255 | 244470
| 계 |  |  |  |  | 0 |  | 706113 |  | 244470 |  | 950583
21 | 부단수차단기 운전경비 | 600 | 1 | hr
| 주연료 | 경유 | 5.1 | ℓ | 1596 | 8139 |  | 0 |  | 0 | 1596 | 8139
| 잡재료 | 주연료의 | 20% |  | 8139 | 1627 |  | 0 |  | 0 | 8139 | 1627
| 계 |  |  |  |  | 9766 |  | 0 |  | 0 |  | 9766
22 | 현장대기 | 600 | 1 | hr
| 일반기계운전사 |  | 0.25 | 인 |  | 0 | 173995 | 43498 |  | 0 | 173995 | 43498
| 계 |  |  |  |  | 0 |  | 43498 |  | 0 |  | 43498
23 | 부단수차단기 철거 | 600 | 1 | nr
| 일반기계운전사 |  | 0.09 | 인 |  | 0 | 173995 | 15659 |  | 0 | 173995 | 15659
| 배관공(수도) |  | 0.63 | 인 |  | 0 | 262580 | 165425 |  | 0 | 262580 | 165425
| 보통인부 |  | 0.58 | 인 |  | 0 | 172068 | 99799 |  | 0 | 172068 | 99799
| 트럭탑재형크레인 | 5 | 1.41 | hr |  | 0 |  | 0 | 69255 | 97649 | 69255 | 97649
| 계 |  |  |  |  | 0 |  | 280883 |  | 97649 |  | 378532
24 | 플러깅/철거 | 400 | 1 | nr
| 천공관 플러깅(손료제외) | 400 | 1 | nr | 0 | 0 | 201722 | 201722 | 97649 | 97649 | 299371 | 299371 | 25
| 플러깅 손료 | 600 | 30.83 | hr |  | 0 |  | 0 | 5509 | 169842 | 5509 | 169842
| 플러깅장비 운전경비 | 400 | 0.65 | hr | 9766 | 6347 | 0 | 0 | 0 | 0 | 9766 | 6347 | 26
| 플러깅 장비 철거 | 400 | 1 | nr | 0 | 0 | 81734 | 81734 | 38782 | 38782 | 120516 | 120516 | 27
| 플러그(천공관용) | 400 | 1 | nr | 1255000 | 1255000 |  | 0 |  | 0 | 1255000 | 1255000
| 플랜지접합부속 | 400 | 1 | nr | 48970 | 48970 |  | 0 |  | 0 | 48970 | 48970
| 계 |  |  |  |  | 1310317 |  | 283456 |  | 306273 |  | 1900046
25 | 천공관 플러깅(손료제외) | 400 | 1 | nr
| 일반기계운전사 |  | 0.08 | 인 |  | 0 | 173995 | 13919 |  | 0 | 173995 | 13919
| 배관공(수도) |  | 0.44 | 인 |  | 0 | 262580 | 115535 |  | 0 | 262580 | 115535
| 보통인부 |  | 0.42 | 인 |  | 0 | 172068 | 72268 |  | 0 | 172068 | 72268
| 트럭탑재형크레인 | 5 | 1.41 | hr |  | 0 |  | 0 | 69255 | 97649 | 69255 | 97649
| 계 |  |  |  |  | 0 |  | 201722 |  | 97649 |  | 299371
26 | 플러깅장비 운전경비 | 400 | 1 | hr
| 주연료 | 경유 | 5.1 | ℓ | 1596 | 8139 |  | 0 |  | 0 | 1596 | 8139
| 잡재료 | 주연료의 | 20% |  | 8139 | 1627 |  | 0 |  | 0 | 8139 | 1627
| 계 |  |  |  |  | 9766 |  | 0 |  | 0 |  | 9766
27 | 플러깅 장비 철거 | 400 | 1 | nr
| 일반기계운전사 |  | 0.03 | 인 |  | 0 | 173995 | 5219 |  | 0 | 173995 | 5219
| 배관공(수도) |  | 0.18 | 인 |  | 0 | 262580 | 47264 |  | 0 | 262580 | 47264
| 보통인부 |  | 0.17 | 인 |  | 0 | 172068 | 29251 |  | 0 | 172068 | 29251
| 트럭탑재형크레인 | 5 | 0.56 | hr |  | 0 |  | 0 | 69255 | 38782 | 69255 | 38782
| 계 |  |  |  |  | 0 |  | 81734 |  | 38782 |  | 120516
28 | 샌드위치 밸브 철거 | 400 | 1 | nr
| 배관공(수도) |  | 0.21 | 인 |  | 0 | 262580 | 55141 |  | 0 | 262580 | 55141
| 보통인부 |  | 0.13 | 인 |  | 0 | 172068 | 22368 |  | 0 | 172068 | 22368
| 트럭탑재형크레인 | 5 | 0.47 | hr |  | 0 |  | 0 | 69255 | 32549 | 69255 | 32549
| 계 |  |  |  |  | 0 |  | 77509 |  | 32549 |  | 110058
29 | 마개플랜지 부설 및 접합 | 400 | 1 | nr
| 마개플랜지 부설 | 400 | 1 | nr | 0 | 0 | 40927 | 40927 | 14543 | 14543 | 55470 | 55470 | 30
| 플랜지조인트관 접합 | 400 | 1 | nr | 0 | 0 | 65376 | 65376 | 0 | 0 | 65376 | 65376 | 31
| 플랜지접합부속 | 400 | 1 | nr | 48970 | 48970 |  | 0 |  | 0 | 48970 | 48970
| 마개플랜지 | 400 | 1 | nr | 201000 | 201000 |  | 0 |  | 0 | 201000 | 201000
| 계 |  |  |  |  | 249970 |  | 106303 |  | 14543 |  | 370816
30 | 마개플랜지 부설 | 400 | 1 | nr
| 배관공(수도) |  | 0.11 | 인 |  | 0 | 262580 | 28883 |  | 0 | 262580 | 28883
| 보통인부 |  | 0.07 | 인 |  | 0 | 172068 | 12044 |  | 0 | 172068 | 12044
| 트럭탑재형크레인 | 5 | 0.21 | hr |  | 0 |  | 0 | 69255 | 14543 | 69255 | 14543
| 계 |  |  |  |  | 0 |  | 40927 |  | 14543 |  | 55470
31 | 플랜지조인트관 접합 | 400 | 1 | nr
| 배관공(수도) |  | 0.19 | 인 |  | 0 | 262580 | 49890 |  | 0 | 262580 | 49890
| 보통인부 |  | 0.09 | 인 |  | 0 | 172068 | 15486 |  | 0 | 172068 | 15486
| 계 |  |  |  |  | 0 |  | 65376 |  | 0 |  | 65376
32 | 사전조사 | 600 | 1 | nr
| 고급기술자 |  | 1 | 인 |  | 0 | 335379 | 335379 |  | 0 | 335379 | 335379
| 계 |  |  |  |  | 0 |  | 335379 |  | 0 |  | 335379
33 | 장비운반비 | 600 | 1 | nr
| 운반비 |  | 1 | set |  | 0 |  | 0 | 211063 | 211063 | 211063 | 211063
| 계 |  |  |  |  | 0 |  | 0 |  | 211063 |  | 211063
34 | 밸브개폐비 | 400 | 1 | nr
| 단위 밸브개폐비 | 보통인부 | 8 | 회 | 0 | 0 | 39747 | 317976 | 0 | 0 | 39747 | 317976 | 35
| 계 |  |  |  |  | 0 |  | 317976 |  | 0 |  | 317976
35 | 단위 밸브개폐비 | 400 | 1 | 회
| 보통인부 |  | 0.231 | 인 |  | 0 | 172068 | 39747 |  | 0 | 172068 | 39747
| 계 |  |  |  |  | 0 |  | 39747 |  | 0 |  | 39747

## 내역서(700)
부단수 차단공사 설계서
<순공사비내역서>
공 종 명 |  | 규 격 | 수량 | 단위 | 재 료 비 |  | 노 무 비 |  | 경 비 |  | 합 계 |  | 비 고
[5 empty] | 단 가 | 금 액 | 단 가 | 금 액 | 단 가 | 금 액 | 단 가 | 금 액
| 라인스토핑(주철관제) | 700 |  |  |  | 17790853 |  | 6225792 |  | 8067650 |  | 32084295
1 | 바탕처리(주철관제) | 700 | 1 | nr | 282 | 282 | 70448 | 70448 | 394 | 394 | 71124 | 71124 | 3
2 | 부단수 할정자관 부설 및 접합(주철관제) | 700 | 1 | nr | 7828000 | 7828000 | 740074 | 740074 | 84200 | 84200 | 8652274 | 8652274 | 4
3 | 샌드위치 밸브 부설 및 접합 | 600 | 1 | nr | 136480 | 136480 | 345719 | 345719 | 636188 | 636188 | 1118387 | 1118387 | 6
4 | 부단수천공 분기점 분기/철거 | 600 | 1 | nr | 2363365 | 2363365 | 1376841 | 1376841 | 4274817 | 4274817 | 8015023 | 8015023 | 8
5 | 등압관 설치/철거 | 50 | 1 | nr | 441000 | 441000 | 166348 | 166348 | 5229 | 5229 | 612577 | 612577 | 16
6 | 부단수차단/철거 | 700 | 1 | nr | 3391044 | 3391044 | 1962104 | 1962104 | 2303647 | 2303647 | 7656795 | 7656795 | 19
7 | 플러깅/철거 | 600 | 1 | nr | 2939562 | 2939562 | 496549 | 496549 | 403725 | 403725 | 3839836 | 3839836 | 24
8 | 샌드위치 밸브 철거 | 600 | 1 | nr | 0 | 0 | 138450 | 138450 | 38090 | 38090 | 176540 | 176540 | 28
9 | 마개플랜지 부설 및 접합 | 600 | 1 | nr | 691120 | 691120 | 160272 | 160272 | 18006 | 18006 | 869398 | 869398 | 29
10 | 사전조사 | 700 | 1 | nr | 0 | 0 | 335379 | 335379 | 0 | 0 | 335379 | 335379 | 32
11 | 장비운반비 | 700 | 1 | set | 0 | 0 | 0 | 0 | 303354 | 303354 | 303354 | 303354 | 33
12 | 밸브개폐비 | 600 | 1 | nr | 0 | 0 | 433608 | 433608 | 0 | 0 | 433608 | 433608 | 34
<일위대가표>
공 종 명 |  | 규 격 | 수량 | 단위 | 재 료 비 |  | 노 무 비 |  | 경 비 |  | 합 계 |  | 비 고
[5 empty] | 단 가 | 금 액 | 단 가 | 금 액 | 단 가 | 금 액 | 단 가 | 금 액
1 | 바탕처리(주철관제) | 700 | 1 | nr
| 주철관 도복장 제거 |  | 1 | nr | 0 | 0 | 57298 | 57298 | 0 | 0 | 57298 | 57298 | 2
| 표면정리 | #180 | 1 | nr | 282 | 282 | 13150 | 13150 | 394 | 394 | 13826 | 13826 | 3
| 계 |  |  |  |  | 282 |  | 70448 |  | 394 |  | 71124
2 | 주철관 도복장 제거 | 700 | 1 | nr
| 보통인부 |  | 0.333 | 인 |  | 0 | 172068 | 57298 |  | 0 | 172068 | 57298
| 계 |  |  |  |  | 0 |  | 57298 |  | 0 |  | 57298
3 | 표면정리 | 700 | 1 | nr
| 도장공 |  | 0.05 | 인 |  | 0 | 263017 | 13150 |  | 0 | 263017 | 13150
| 연마지 | #180 | 0.83 | 매 | 340 | 282 |  | 0 |  | 0 | 340 | 282
| 공구손료 | 도장공 인력품의 | 3% |  |  | 0 |  | 0 | 13150 | 394 | 13150 | 394
| 계 |  |  |  |  | 282 |  | 13150 |  | 394 |  | 13826
4 | 부단수 할정자관 부설 및 접합(주철관제) | 700 | 1 | nr
| 부단수 할정자관 부설(주철관제) | 700 | 1 | nr | 0 | 0 | 740074 | 740074 | 84200 | 84200 | 824274 | 824274 | 5
| 부단수 할정자관 | 800 | 1 | nr | 7828000 | 7828000 |  | 0 |  | 0 | 7828000 | 7828000
| 계 |  |  |  |  | 7828000 |  | 740074 |  | 84200 |  | 8652274
5 | 부단수 할정자관 부설(주철관제) | 700 | 1 | nr
| 배관공(수도) |  | 1.77 | 인 |  | 0 | 262580 | 464766 |  | 0 | 262580 | 464766
| 보통인부 |  | 1.6 | 인 |  | 0 | 172068 | 275308 |  | 0 | 172068 | 275308
| 트럭탑재형크레인 | 10 | 0.93 | hr |  | 0 |  | 0 | 90538 | 84200 | 90538 | 84200
| 계 |  |  |  |  | 0 |  | 740074 |  | 84200 |  | 824274
6 | 샌드위치 밸브 부설 및 접합 | 600 | 1 | nr
| 샌드위치 밸브 부설 및 접합(손료제외) | 600 | 1 | nr | 0 | 0 | 345719 | 345719 | 94879 | 94879 | 440598 | 440598 | 7
| 샌드위치 밸브 손료 | 700 | 37.96 | hr |  | 0 |  | 0 | 14260 | 541309 | 14260 | 541309
| 플랜지접합부속 | 600 | 1 | nr | 136480 | 136480 |  | 0 |  | 0 | 136480 | 136480
| 계 |  |  |  |  | 136480 |  | 345719 |  | 636188 |  | 1118387
7 | 샌드위치 밸브 부설 및 접합(손료제외) | 600 | 1 | nr
| 배관공(수도) |  | 0.93 | 인 |  | 0 | 262580 | 244199 |  | 0 | 262580 | 244199
| 보통인부 |  | 0.59 | 인 |  | 0 | 172068 | 101520 |  | 0 | 172068 | 101520
| 트럭탑재형크레인 | 5 | 1.37 | hr |  | 0 |  | 0 | 69255 | 94879 | 69255 | 94879
| 계 |  |  |  |  | 0 |  | 345719 |  | 94879 |  | 440598
8 | 부단수천공 분기점 분기/철거 | 600 | 1 | nr
| 부단수천공 분기점 분기(손료제외) | 600 | 1 | nr | 0 | 0 | 706113 | 706113 | 244470 | 244470 | 950583 | 950583 | 9
| 부단수천공기 손료 | 700 | 37.96 | hr |  | 0 |  | 0 | 97785 | 3711918 | 97785 | 3711918
| 부단수천공기 운전경비 | 600 | 1.86 | hr | 9766 | 18164 | 0 | 0 | 0 | 0 | 9766 | 18164 | 10
| 기밀시험 | 700 | 1 | nr | 2773 | 2773 | 92464 | 92464 | 0 | 0 | 95237 | 95237 | 11
| 칩제거(손료제외) | 600 | 1 | nr | 0 | 0 | 211300 | 211300 | 73410 | 73410 | 284710 | 284710 | 12
| 칩제거기 손료 | 700 | 37.96 | hr |  | 0 |  | 0 | 3116 | 118283 | 3116 | 118283
| 칩제거기 운전경비 | 600 | 0.56 | hr | 9766 | 5468 | 0 | 0 | 0 | 0 | 9766 | 5468 | 13
| 부단수천공기 철거 | 600 | 1 | nr | 0 | 0 | 280883 | 280883 | 97649 | 97649 | 378532 | 378532 | 14
| 칩제거기 철거 | 600 | 1 | nr | 0 | 0 | 86081 | 86081 | 29087 | 29087 | 115168 | 115168 | 15
| 컷터 | 600 | 1 | nr | 1680000 | 1680000 |  | 0 |  | 0 | 1680000 | 1680000
| 드릴 | 600 | 1 | nr | 384000 | 384000 |  | 0 |  | 0 | 384000 | 384000
| 플랜지접합부속 | 600 | 2 | nr | 136480 | 272960 |  | 0 |  | 0 | 136480 | 272960
| 계 |  |  |  |  | 2363365 |  | 1376841 |  | 4274817 |  | 8015023
9 | 부단수천공 분기점 분기(손료제외) | 600 | 1 | nr
| 일반기계운전사 |  | 0.23 | 인 |  | 0 | 173995 | 40018 |  | 0 | 173995 | 40018
| 배관공(수도) |  | 1.58 | 인 |  | 0 | 262580 | 414876 |  | 0 | 262580 | 414876
| 보통인부 |  | 1.46 | 인 |  | 0 | 172068 | 251219 |  | 0 | 172068 | 251219
| 트럭탑재형크레인 | 5 | 3.53 | hr |  | 0 |  | 0 | 69255 | 244470 | 69255 | 244470
| 계 |  |  |  |  | 0 |  | 706113 |  | 244470 |  | 950583
10 | 부단수천공기 운전경비 | 600 | 1 | hr
| 주연료 | 경유 | 5.1 | ℓ | 1596 | 8139 |  | 0 |  | 0 | 1596 | 8139
| 잡재료 | 주연료의 | 20% |  | 8139 | 1627 |  | 0 |  | 0 | 8139 | 1627
| 계 |  |  |  |  | 9766 |  | 0 |  | 0 |  | 9766
11 | 기밀시험 | 700 | 1 | hr
| 고급품질관리원 |  | 0.25 | 인 |  | 0 | 197788 | 49447 |  | 0 | 197788 | 49447
| 보통인부 |  | 0.25 | 인 |  | 0 | 172068 | 43017 |  | 0 | 172068 | 43017
| 잡재료 및 공구손료 | 인건비의 | 3% |  | 92464 | 2773 |  | 0 |  | 0 | 92464 | 2773
| 계 |  |  |  |  | 2773 |  | 92464 |  | 0 |  | 95237
12 | 칩제거(손료제외) | 600 | 1 | nr
| 일반기계운전사 |  | 0.07 | 인 |  | 0 | 173995 | 12179 |  | 0 | 173995 | 12179
| 배관공(수도) |  | 0.47 | 인 |  | 0 | 262580 | 123412 |  | 0 | 262580 | 123412
| 보통인부 |  | 0.44 | 인 |  | 0 | 172068 | 75709 |  | 0 | 172068 | 75709
| 트럭탑재형크레인 | 5 | 1.06 | hr |  | 0 |  | 0 | 69255 | 73410 | 69255 | 73410
| 계 |  |  |  |  | 0 |  | 211300 |  | 73410 |  | 284710
13 | 칩제거기 운전경비 | 600 | 1 | hr
| 주연료 | 경유 | 5.1 | ℓ | 1596 | 8139 |  | 0 |  | 0 | 1596 | 8139
| 잡재료 | 주연료의 | 20% |  | 8139 | 1627 |  | 0 |  | 0 | 8139 | 1627
| 계 |  |  |  |  | 9766 |  | 0 |  | 0 |  | 9766
14 | 부단수천공기 철거 | 600 | 1 | nr
| 일반기계운전사 |  | 0.09 | 인 |  | 0 | 173995 | 15659 |  | 0 | 173995 | 15659
| 배관공(수도) |  | 0.63 | 인 |  | 0 | 262580 | 165425 |  | 0 | 262580 | 165425
| 보통인부 |  | 0.58 | 인 |  | 0 | 172068 | 99799 |  | 0 | 172068 | 99799
| 트럭탑재형크레인 | 5 | 1.41 | hr |  | 0 |  | 0 | 69255 | 97649 | 69255 | 97649
| 계 |  |  |  |  | 0 |  | 280883 |  | 97649 |  | 378532
15 | 칩제거기 철거 | 600 | 1 | nr
| 일반기계운전사 |  | 0.03 | 인 |  | 0 | 173995 | 5219 |  | 0 | 173995 | 5219
| 배관공(수도) |  | 0.19 | 인 |  | 0 | 262580 | 49890 |  | 0 | 262580 | 49890
| 보통인부 |  | 0.18 | 인 |  | 0 | 172068 | 30972 |  | 0 | 172068 | 30972
| 트럭탑재형크레인 | 5 | 0.42 | hr |  | 0 |  | 0 | 69255 | 29087 | 69255 | 29087
| 계 |  |  |  |  | 0 |  | 86081 |  | 29087 |  | 115168
16 | 등압관 설치/철거 | 50 | 1 | nr
| 등압관 부단수 천공 | 50 | 1 | nr | 0 | 0 | 108297 | 108297 | 411 | 411 | 108708 | 108708 | 17
| 등압관 플러깅 | 50 | 1 | nr | 0 | 0 | 58051 | 58051 | 4818 | 4818 | 62869 | 62869 | 18
| 등압관 피팅 | 50 | 1 | nr | 150000 | 150000 |  | 0 |  | 0 | 150000 | 150000
| 볼밸브 | 50 | 1 | nr | 211000 | 211000 |  | 0 |  | 0 | 211000 | 211000
| 플러그(등압관용) | 50 | 1 | nr | 50000 | 50000 |  | 0 |  | 0 | 50000 | 50000
| CAP(등압관용) | 50 | 1 | nr | 30000 | 30000 |  | 0 |  | 0 | 30000 | 30000
| 계 |  |  |  |  | 441000 |  | 166348 |  | 5229 |  | 612577
17 | 등압관 부단수 천공 | 50 | 1 | nr
| 일반기계운전사 |  | 0.09 | 인 |  | 0 | 173995 | 15659 |  | 0 | 173995 | 15659
| 배관공(수도) |  | 0.13 | 인 |  | 0 | 262580 | 34135 |  | 0 | 262580 | 34135
| 보통인부 |  | 0.34 | 인 |  | 0 | 172068 | 58503 |  | 0 | 172068 | 58503
| 천공기 |  | 0.69 | hr |  | 0 |  | 0 | 597 | 411 | 597 | 411
| 트럭탑재형크레인 | 5 | 0 | hr |  | 0 |  | 0 | 69255 | 0 | 69255 | 0
| 계 |  |  |  |  | 0 |  | 108297 |  | 411 |  | 108708
18 | 등압관 플러깅 | 50 | 1 | nr
| 일반기계운전사 |  | 0.05 | 인 |  | 0 | 173995 | 8699 |  | 0 | 173995 | 8699
| 배관공(수도) |  | 0.07 | 인 |  | 0 | 262580 | 18380 |  | 0 | 262580 | 18380
| 보통인부 |  | 0.18 | 인 |  | 0 | 172068 | 30972 |  | 0 | 172068 | 30972
| 플러깅장비 | 50 | 0.35 | hr |  | 0 |  | 0 | 13768 | 4818 | 13768 | 4818
| 계 |  |  |  |  | 0 |  | 58051 |  | 4818 |  | 62869
19 | 부단수차단/철거 | 700 | 1 | nr
| 부단수차단(손료제외) | 700 | 1 | nr | 0 | 0 | 955152 | 955152 | 437298 | 437298 | 1392450 | 1392450 | 20
| 부단수차단기 손료 | 700 | 37.96 | hr |  | 0 |  | 0 | 44563 | 1691611 | 44563 | 1691611
| 부단수차단기 운전경비 | 700 | 2.31 | hr | 19725 | 45564 | 0 | 0 | 0 | 0 | 19725 | 45564 | 21
| 현장대기 | 700 | 14.33 | hr | 0 | 0 | 43498 | 623326 | 0 | 0 | 43498 | 623326 | 22
| 부단수차단기 철거 | 700 | 1 | nr | 0 | 0 | 383626 | 383626 | 174738 | 174738 | 558364 | 558364 | 23
| Sealing Element | 700 | 1 | nr | 3209000 | 3209000 |  | 0 |  | 0 | 3209000 | 3209000
| 플랜지접합부속 | 700 | 1 | nr | 136480 | 136480 |  | 0 |  | 0 | 136480 | 136480
| 계 |  |  |  |  | 3391044 |  | 1962104 |  | 2303647 |  | 7656795
20 | 부단수차단(손료제외) | 700 | 1 | nr
| 일반기계운전사 |  | 0.29 | 인 |  | 0 | 173995 | 50458 |  | 0 | 173995 | 50458
| 배관공(수도) |  | 2.22 | 인 |  | 0 | 262580 | 582927 |  | 0 | 262580 | 582927
| 보통인부 |  | 1.87 | 인 |  | 0 | 172068 | 321767 |  | 0 | 172068 | 321767
| 트럭탑재형크레인 | 10 | 4.83 | hr |  | 0 |  | 0 | 90538 | 437298 | 90538 | 437298
| 계 |  |  |  |  | 0 |  | 955152 |  | 437298 |  | 1392450
21 | 부단수차단기 운전경비 | 700 | 1 | hr
| 주연료 | 경유 | 10.3 | ℓ | 1596 | 16438 |  | 0 |  | 0 | 1596 | 16438
| 잡재료 | 주연료의 | 20% |  | 16438 | 3287 |  | 0 |  | 0 | 16438 | 3287
| 계 |  |  |  |  | 19725 |  | 0 |  | 0 |  | 19725
22 | 현장대기 | 700 | 1 | hr
| 일반기계운전사 |  | 0.25 | 인 |  | 0 | 173995 | 43498 |  | 0 | 173995 | 43498
| 계 |  |  |  |  | 0 |  | 43498 |  | 0 |  | 43498
23 | 부단수차단기 철거 | 700 | 1 | nr
| 일반기계운전사 |  | 0.12 | 인 |  | 0 | 173995 | 20879 |  | 0 | 173995 | 20879
| 배관공(수도) |  | 0.89 | 인 |  | 0 | 262580 | 233696 |  | 0 | 262580 | 233696
| 보통인부 |  | 0.75 | 인 |  | 0 | 172068 | 129051 |  | 0 | 172068 | 129051
| 트럭탑재형크레인 | 10 | 1.93 | hr |  | 0 |  | 0 | 90538 | 174738 | 90538 | 174738
| 계 |  |  |  |  | 0 |  | 383626 |  | 174738 |  | 558364
24 | 플러깅/철거 | 600 | 1 | nr
| 천공관 플러깅(손료제외) | 600 | 1 | nr | 0 | 0 | 353926 | 353926 | 122581 | 122581 | 476507 | 476507 | 25
| 플러깅 손료 | 700 | 37.96 | hr |  | 0 |  | 0 | 6111 | 231973 | 6111 | 231973
| 플러깅장비 운전경비 | 600 | 0.93 | hr | 9766 | 9082 | 0 | 0 | 0 | 0 | 9766 | 9082 | 26
| 플러깅 장비 철거 | 600 | 1 | nr | 0 | 0 | 142623 | 142623 | 49171 | 49171 | 191794 | 191794 | 27
| 플러그(천공관용) | 600 | 1 | nr | 2794000 | 2794000 |  | 0 |  | 0 | 2794000 | 2794000
| 플랜지접합부속 | 600 | 1 | nr | 136480 | 136480 |  | 0 |  | 0 | 136480 | 136480
| 계 |  |  |  |  | 2939562 |  | 496549 |  | 403725 |  | 3839836
25 | 천공관 플러깅(손료제외) | 600 | 1 | nr
| 일반기계운전사 |  | 0.12 | 인 |  | 0 | 173995 | 20879 |  | 0 | 173995 | 20879
| 배관공(수도) |  | 0.79 | 인 |  | 0 | 262580 | 207438 |  | 0 | 262580 | 207438
| 보통인부 |  | 0.73 | 인 |  | 0 | 172068 | 125609 |  | 0 | 172068 | 125609
| 트럭탑재형크레인 | 5 | 1.77 | hr |  | 0 |  | 0 | 69255 | 122581 | 69255 | 122581
| 계 |  |  |  |  | 0 |  | 353926 |  | 122581 |  | 476507
26 | 플러깅장비 운전경비 | 600 | 1 | hr
| 주연료 | 경유 | 5.1 | ℓ | 1596 | 8139 |  | 0 |  | 0 | 1596 | 8139
| 잡재료 | 주연료의 | 20% |  | 8139 | 1627 |  | 0 |  | 0 | 8139 | 1627
| 계 |  |  |  |  | 9766 |  | 0 |  | 0 |  | 9766
27 | 플러깅 장비 철거 | 600 | 1 | nr
| 일반기계운전사 |  | 0.05 | 인 |  | 0 | 173995 | 8699 |  | 0 | 173995 | 8699
| 배관공(수도) |  | 0.32 | 인 |  | 0 | 262580 | 84025 |  | 0 | 262580 | 84025
| 보통인부 |  | 0.29 | 인 |  | 0 | 172068 | 49899 |  | 0 | 172068 | 49899
| 트럭탑재형크레인 | 5 | 0.71 | hr |  | 0 |  | 0 | 69255 | 49171 | 69255 | 49171
| 계 |  |  |  |  | 0 |  | 142623 |  | 49171 |  | 191794
28 | 샌드위치 밸브 철거 | 600 | 1 | nr
| 배관공(수도) |  | 0.37 | 인 |  | 0 | 262580 | 97154 |  | 0 | 262580 | 97154
| 보통인부 |  | 0.24 | 인 |  | 0 | 172068 | 41296 |  | 0 | 172068 | 41296
| 트럭탑재형크레인 | 5 | 0.55 | hr |  | 0 |  | 0 | 69255 | 38090 | 69255 | 38090
| 계 |  |  |  |  | 0 |  | 138450 |  | 38090 |  | 176540
29 | 마개플랜지 부설 및 접합 | 600 | 1 | nr
| 마개플랜지 부설 | 600 | 1 | nr | 0 | 0 | 76605 | 76605 | 18006 | 18006 | 94611 | 94611 | 30
| 플랜지조인트관 접합 | 600 | 1 | nr | 0 | 0 | 83667 | 83667 | 0 | 0 | 83667 | 83667 | 31
| 플랜지접합부속 | 600 | 1 | nr | 136480 | 136480 |  | 0 |  | 0 | 136480 | 136480
| 마개플랜지 | 600 | 1 | nr | 554640 | 554640 |  | 0 |  | 0 | 554640 | 554640
| 계 |  |  |  |  | 691120 |  | 160272 |  | 18006 |  | 869398
30 | 마개플랜지 부설 | 600 | 1 | nr
| 배관공(수도) |  | 0.2 | 인 |  | 0 | 262580 | 52516 |  | 0 | 262580 | 52516
| 보통인부 |  | 0.14 | 인 |  | 0 | 172068 | 24089 |  | 0 | 172068 | 24089
| 트럭탑재형크레인 | 5 | 0.26 | hr |  | 0 |  | 0 | 69255 | 18006 | 69255 | 18006
| 계 |  |  |  |  | 0 |  | 76605 |  | 18006 |  | 94611
31 | 플랜지조인트관 접합 | 600 | 1 | nr
| 배관공(수도) |  | 0.24 | 인 |  | 0 | 262580 | 63019 |  | 0 | 262580 | 63019
| 보통인부 |  | 0.12 | 인 |  | 0 | 172068 | 20648 |  | 0 | 172068 | 20648
| 계 |  |  |  |  | 0 |  | 83667 |  | 0 |  | 83667
32 | 사전조사 | 700 | 1 | nr
| 고급기술자 |  | 1 | 인 |  | 0 | 335379 | 335379 |  | 0 | 335379 | 335379
| 계 |  |  |  |  | 0 |  | 335379 |  | 0 |  | 335379
33 | 장비운반비 | 700 | 1 | nr
| 운반비 |  | 1 | set |  | 0 |  | 0 | 303354 | 303354 | 303354 | 303354
| 계 |  |  |  |  | 0 |  | 0 |  | 303354 |  | 303354
34 | 밸브개폐비 | 600 | 1 | nr
| 단위 밸브개폐비 | 보통인부 | 8 | 회 | 0 | 0 | 54201 | 433608 | 0 | 0 | 54201 | 433608 | 35
| 계 |  |  |  |  | 0 |  | 433608 |  | 0 |  | 433608
35 | 단위 밸브개폐비 | 600 | 1 | 회
| 보통인부 |  | 0.315 | 인 |  | 0 | 172068 | 54201 |  | 0 | 172068 | 54201
| 계 |  |  |  |  | 0 |  | 54201 |  | 0 |  | 54201

## 내역서(1000)
부단수 차단공사 설계서
<순공사비내역서>
공 종 명 |  | 규 격 | 수량 | 단위 | 재 료 비 |  | 노 무 비 |  | 경 비 |  | 합 계 |  | 비 고
[5 empty] | 단 가 | 금 액 | 단 가 | 금 액 | 단 가 | 금 액 | 단 가 | 금 액
| 라인스토핑(강관제) | 1000 |  |  |  | 30135868 |  | 11847041 |  | 12476187 |  | 54459096
1 | 바탕처리(강관제) | 1000 | 1 | nr | 547 | 547 | 136323 | 136323 | 765 | 765 | 137635 | 137635 | 3
2 | 부단수 할정자관 부설 및 접합(강관제) | 1000 | 1 | nr | 10727047 | 10727047 | 2839426 | 2839426 | 750456 | 750456 | 14316929 | 14316929 | 4
3 | 샌드위치 밸브 부설 및 접합 | 900 | 1 | nr | 303010 | 303010 | 498114 | 498114 | 1169557 | 1169557 | 1970681 | 1970681 | 8
4 | 부단수천공 분기점 분기/철거 | 900 | 1 | nr | 4907155 | 4907155 | 2344095 | 2344095 | 5764730 | 5764730 | 13015980 | 13015980 | 10
5 | 등압관 설치/철거 | 100 | 1 | nr | 480686 | 480686 | 235729 | 235729 | 84487 | 84487 | 800902 | 800902 | 18
6 | 부단수차단/철거 | 1000 | 1 | nr | 6935803 | 6935803 | 3340165 | 3340165 | 3261875 | 3261875 | 13537843 | 13537843 | 22
7 | 플러깅/철거 | 900 | 1 | nr | 5485950 | 5485950 | 1057108 | 1057108 | 733616 | 733616 | 7276674 | 7276674 | 27
8 | 샌드위치 밸브 철거 | 900 | 1 | nr | 0 | 0 | 200296 | 200296 | 69460 | 69460 | 269756 | 269756 | 31
9 | 마개플랜지 부설 및 접합 | 900 | 1 | nr | 1295670 | 1295670 | 253358 | 253358 | 22854 | 22854 | 1571882 | 1571882 | 32
10 | 사전조사 | 1000 | 1 | nr | 0 | 0 | 335379 | 335379 | 0 | 0 | 335379 | 335379 | 35
11 | 장비운반비 | 1000 | 1 | set | 0 | 0 | 0 | 0 | 618387 | 618387 | 618387 | 618387 | 36
12 | 밸브개폐비 | 900 | 1 | nr | 0 | 0 | 607048 | 607048 | 0 | 0 | 607048 | 607048 | 37
<일위대가표>
공 종 명 |  | 규 격 | 수량 | 단위 | 재 료 비 |  | 노 무 비 |  | 경 비 |  | 합 계 |  | 비 고
[5 empty] | 단 가 | 금 액 | 단 가 | 금 액 | 단 가 | 금 액 | 단 가 | 금 액
1 | 바탕처리(강관제) | 1000 | 1 | nr
| 강관 도복장 제거 |  | 1 | nr | 0 | 0 | 110811 | 110811 | 0 | 0 | 110811 | 110811 | 2
| 표면정리 | #180 | 1 | nr | 547 | 547 | 25512 | 25512 | 765 | 765 | 26824 | 26824 | 3
| 계 |  |  |  |  | 547 |  | 136323 |  | 765 |  | 137635
2 | 강관 도복장 제거 | 1000 | 1 | nr
| 보통인부 |  | 0.644 | 인 |  | 0 | 172068 | 110811 |  | 0 | 172068 | 110811
| 계 |  |  |  |  | 0 |  | 110811 |  | 0 |  | 110811
3 | 표면정리 | 1000 | 1 | nr
| 도장공 |  | 0.097 | 인 |  | 0 | 263017 | 25512 |  | 0 | 263017 | 25512
| 연마지 | #180 | 1.61 | 매 | 340 | 547 |  | 0 |  | 0 | 340 | 547
| 공구손료 | 도장공 인력품의 | 3% |  |  | 0 |  | 0 | 25512 | 765 | 25512 | 765
| 계 |  |  |  |  | 547 |  | 25512 |  | 765 |  | 26824
4 | 부단수 할정자관 부설 및 접합(강관제) | 1000 | 1 | nr
| 부단수 할정자관 부설(강관제) | 1000 | 1 | nr | 0 | 0 | 617826 | 617826 | 116097 | 116097 | 733923 | 733923 | 5
| 부단수 할정자관 접합(강관제) | 1000 | 1 | nr | 50127 | 50127 | 1966450 | 1966450 | 634359 | 634359 | 2650936 | 2650936 | 6
| 부단수 할정자관 접합부 도장 | 1000 | 1 | nr | 41920 | 41920 | 255150 | 255150 | 0 | 0 | 297070 | 297070 | 7
| 부단수 할정자관 | 1000 | 1 | nr | 10635000 | 10635000 |  | 0 |  | 0 | 10635000 | 10635000
| 계 |  |  |  |  | 10727047 |  | 2839426 |  | 750456 |  | 14316929
5 | 부단수 할정자관 부설(강관제) | 1000 | 1 | nr
| 배관공(수도) |  | 1.56 | 인 |  | 0 | 262580 | 409624 |  | 0 | 262580 | 409624
| 보통인부 |  | 1.21 | 인 |  | 0 | 172068 | 208202 |  | 0 | 172068 | 208202
| 트럭탑재형크레인 | 15 | 1.17 | hr |  | 0 |  | 0 | 99229 | 116097 | 99229 | 116097
| 계 |  |  |  |  | 0 |  | 617826 |  | 116097 |  | 733923
6 | 부단수 할정자관 접합(강관제) | 1000 | 1 | nr
| 용접공 |  | 6.96 | 인 |  | 0 | 282536 | 1966450 |  | 0 | 282536 | 1966450
| 발전기(50KW) |  | 11.34 | hr |  | 0 |  | 0 | 55756 | 632273 | 55756 | 632273
| 용접기(200AMP) |  | 22.68 | hr |  | 0 |  | 0 | 92 | 2086 | 92 | 2086
| 용접봉(3.2㎜ KSE4301) |  | 10.23 | kg | 4900 | 50127 |  | 0 |  | 0 | 4900 | 50127
| 계 |  |  |  |  | 50127 |  | 1966450 |  | 634359 |  | 2650936
7 | 부단수 할정자관 접합부 도장 | 1000 | 1 | nr
| 도장공 |  | 0.8 | 인 |  | 0 | 263017 | 210413 |  | 0 | 263017 | 210413
| 보통인부 |  | 0.26 | 인 |  | 0 | 172068 | 44737 |  | 0 | 172068 | 44737
| 액상접착제 | (16.8kg/18.9ℓ) CAN | 0.64 | kg | 20747 | 13278 |  | 0 |  | 0 | 20747 | 13278
| 매스틱 | 3T x 40 x 6m | 7.02 | m | 2800 | 19656 |  | 0 |  | 0 | 2800 | 19656
| 안쪽층테이프 | 0.508㎜ x 100㎜ x 30m | 5.94 | ㎡ | 773 | 4591 |  | 0 |  | 0 | 773 | 4591
| 바깥층테이프 | 0.381㎜ x 100㎜ x 30m | 5.94 | ㎡ | 740 | 4395 |  | 0 |  | 0 | 740 | 4395
| 계 |  |  |  |  | 41920 |  | 255150 |  | 0 |  | 297070
8 | 샌드위치 밸브 부설 및 접합 | 900 | 1 | nr
| 샌드위치 밸브 부설 및 접합(손료제외) | 900 | 1 | nr | 0 | 0 | 498114 | 498114 | 172658 | 172658 | 670772 | 670772 | 9
| 샌드위치 밸브 손료 | 1000 | 59.41 | hr |  | 0 |  | 0 | 16780 | 996899 | 16780 | 996899
| 플랜지접합부속 | 900 | 1 | nr | 303010 | 303010 |  | 0 |  | 0 | 303010 | 303010
| 계 |  |  |  |  | 303010 |  | 498114 |  | 1169557 |  | 1970681
9 | 샌드위치 밸브 부설 및 접합(손료제외) | 900 | 1 | nr
| 배관공(수도) |  | 1.34 | 인 |  | 0 | 262580 | 351857 |  | 0 | 262580 | 351857
| 보통인부 |  | 0.85 | 인 |  | 0 | 172068 | 146257 |  | 0 | 172068 | 146257
| 트럭탑재형크레인 | 15 | 1.74 | hr |  | 0 |  | 0 | 99229 | 172658 | 99229 | 172658
| 계 |  |  |  |  | 0 |  | 498114 |  | 172658 |  | 670772
10 | 부단수천공 분기점 분기/철거 | 900 | 1 | nr
| 부단수천공 분기점 분기(손료제외) | 900 | 1 | nr | 0 | 0 | 1237172 | 1237172 | 592118 | 592118 | 1829290 | 1829290 | 11
| 부단수천공기 손료 | 1000 | 59.41 | hr |  | 0 |  | 0 | 75054 | 4458958 | 75054 | 4458958
| 부단수천공기 운전경비 | 900 | 2.9 | hr | 19725 | 57202 | 0 | 0 | 0 | 0 | 19725 | 57202 | 12
| 기밀시험 | 1000 | 1 | nr | 2773 | 2773 | 92464 | 92464 | 0 | 0 | 95237 | 95237 | 13
| 칩제거(손료제외) | 900 | 1 | nr | 0 | 0 | 372377 | 372377 | 177454 | 177454 | 549831 | 549831 | 14
| 칩제거기 손료 | 1000 | 59.41 | hr |  | 0 |  | 0 | 3844 | 228372 | 3844 | 228372
| 칩제거기 운전경비 | 900 | 0.87 | hr | 19725 | 17160 | 0 | 0 | 0 | 0 | 19725 | 17160 | 15
| 부단수천공기 철거 | 900 | 1 | nr | 0 | 0 | 495041 | 495041 | 237209 | 237209 | 732250 | 732250 | 16
| 칩제거기 철거 | 900 | 1 | nr | 0 | 0 | 147041 | 147041 | 70619 | 70619 | 217660 | 217660 | 17
| 컷터 | 900 | 1 | nr | 3600000 | 3600000 |  | 0 |  | 0 | 3600000 | 3600000
| 드릴 | 900 | 1 | nr | 624000 | 624000 |  | 0 |  | 0 | 624000 | 624000
| 플랜지접합부속 | 900 | 2 | nr | 303010 | 606020 |  | 0 |  | 0 | 303010 | 606020
| 계 |  |  |  |  | 4907155 |  | 2344095 |  | 5764730 |  | 13015980
11 | 부단수천공 분기점 분기(손료제외) | 900 | 1 | nr
| 일반기계운전사 |  | 0.36 | 인 |  | 0 | 173995 | 62638 |  | 0 | 173995 | 62638
| 배관공(수도) |  | 2.92 | 인 |  | 0 | 262580 | 766733 |  | 0 | 262580 | 766733
| 보통인부 |  | 2.37 | 인 |  | 0 | 172068 | 407801 |  | 0 | 172068 | 407801
| 트럭탑재형크레인 | 10 | 6.54 | hr |  | 0 |  | 0 | 90538 | 592118 | 90538 | 592118
| 계 |  |  |  |  | 0 |  | 1237172 |  | 592118 |  | 1829290
12 | 부단수천공기 운전경비 | 900 | 1 | hr
| 주연료 | 경유 | 10.3 | ℓ | 1596 | 16438 |  | 0 |  | 0 | 1596 | 16438
| 잡재료 | 주연료의 | 20% |  | 16438 | 3287 |  | 0 |  | 0 | 16438 | 3287
| 계 |  |  |  |  | 19725 |  | 0 |  | 0 |  | 19725
13 | 기밀시험 | 1000 | 1 | hr
| 고급품질관리원 |  | 0.25 | 인 |  | 0 | 197788 | 49447 |  | 0 | 197788 | 49447
| 보통인부 |  | 0.25 | 인 |  | 0 | 172068 | 43017 |  | 0 | 172068 | 43017
| 잡재료 및 공구손료 | 인건비의 | 3% |  | 92464 | 2773 |  | 0 |  | 0 | 92464 | 2773
| 계 |  |  |  |  | 2773 |  | 92464 |  | 0 |  | 95237
14 | 칩제거(손료제외) | 900 | 1 | nr
| 일반기계운전사 |  | 0.11 | 인 |  | 0 | 173995 | 19139 |  | 0 | 173995 | 19139
| 배관공(수도) |  | 0.88 | 인 |  | 0 | 262580 | 231070 |  | 0 | 262580 | 231070
| 보통인부 |  | 0.71 | 인 |  | 0 | 172068 | 122168 |  | 0 | 172068 | 122168
| 트럭탑재형크레인 | 10 | 1.96 | hr |  | 0 |  | 0 | 90538 | 177454 | 90538 | 177454
| 계 |  |  |  |  | 0 |  | 372377 |  | 177454 |  | 549831
15 | 칩제거기 운전경비 | 900 | 1 | hr
| 주연료 | 경유 | 10.3 | ℓ | 1596 | 16438 |  | 0 |  | 0 | 1596 | 16438
| 잡재료 | 주연료의 | 20% |  | 16438 | 3287 |  | 0 |  | 0 | 16438 | 3287
| 계 |  |  |  |  | 19725 |  | 0 |  | 0 |  | 19725
16 | 부단수천공기 철거 | 900 | 1 | nr
| 일반기계운전사 |  | 0.14 | 인 |  | 0 | 173995 | 24359 |  | 0 | 173995 | 24359
| 배관공(수도) |  | 1.17 | 인 |  | 0 | 262580 | 307218 |  | 0 | 262580 | 307218
| 보통인부 |  | 0.95 | 인 |  | 0 | 172068 | 163464 |  | 0 | 172068 | 163464
| 트럭탑재형크레인 | 10 | 2.62 | hr |  | 0 |  | 0 | 90538 | 237209 | 90538 | 237209
| 계 |  |  |  |  | 0 |  | 495041 |  | 237209 |  | 732250
17 | 칩제거기 철거 | 900 | 1 | nr
| 일반기계운전사 |  | 0.04 | 인 |  | 0 | 173995 | 6959 |  | 0 | 173995 | 6959
| 배관공(수도) |  | 0.35 | 인 |  | 0 | 262580 | 91903 |  | 0 | 262580 | 91903
| 보통인부 |  | 0.28 | 인 |  | 0 | 172068 | 48179 |  | 0 | 172068 | 48179
| 트럭탑재형크레인 | 10 | 0.78 | hr |  | 0 |  | 0 | 90538 | 70619 | 90538 | 70619
| 계 |  |  |  |  | 0 |  | 147041 |  | 70619 |  | 217660
18 | 등압관 설치/철거 | 100 | 1 | nr
| 등압관 부단수 천공 | 100 | 1 | nr | 0 | 0 | 135281 | 135281 | 75242 | 75242 | 210523 | 210523 | 19
| 등압관 피팅 접합 | 100 | 1 | nr | 686 | 686 | 31078 | 31078 | 3914 | 3914 | 35678 | 35678 | 20
| 등압관 플러깅 | 100 | 1 | nr | 0 | 0 | 69370 | 69370 | 5331 | 5331 | 74701 | 74701 | 21
| 등압관 피팅 | 100 | 1 | nr | 150000 | 150000 |  | 0 |  | 0 | 150000 | 150000
| 볼밸브 | 100 | 1 | nr | 250000 | 250000 |  | 0 |  | 0 | 250000 | 250000
| 플러그(등압관용) | 100 | 1 | nr | 50000 | 50000 |  | 0 |  | 0 | 50000 | 50000
| CAP(등압관용) | 100 | 1 | nr | 30000 | 30000 |  | 0 |  | 0 | 30000 | 30000
| 계 |  |  |  |  | 480686 |  | 235729 |  | 84487 |  | 800902
19 | 등압관 부단수 천공 | 100 | 1 | nr
| 일반기계운전사 |  | 0.09 | 인 |  | 0 | 173995 | 15659 |  | 0 | 173995 | 15659
| 배관공(수도) |  | 0.2 | 인 |  | 0 | 262580 | 52516 |  | 0 | 262580 | 52516
| 보통인부 |  | 0.39 | 인 |  | 0 | 172068 | 67106 |  | 0 | 172068 | 67106
| 천공기 |  | 0.75 | hr |  | 0 |  | 0 | 597 | 447 | 597 | 447
| 트럭탑재형크레인 | 5 | 1.08 | hr |  | 0 |  | 0 | 69255 | 74795 | 69255 | 74795
| 계 |  |  |  |  | 0 |  | 135281 |  | 75242 |  | 210523
20 | 등압관 피팅 접합 | 100 | 1 | nr
| 용접공 |  | 0.11 | 인 |  | 0 | 282536 | 31078 |  | 0 | 282536 | 31078
| 발전기(50KW) |  | 0.07 | hr |  | 0 |  | 0 | 55756 | 3902 | 55756 | 3902
| 용접기(200AMP) |  | 0.14 | hr |  | 0 |  | 0 | 92 | 12 | 92 | 12
| 용접봉(3.2㎜ KSE4301) |  | 0.14 | kg | 4900 | 686 |  | 0 |  | 0 | 4900 | 686
| 계 |  |  |  |  | 686 |  | 31078 |  | 3914 |  | 35678
21 | 등압관 플러깅 | 100 | 1 | nr
| 일반기계운전사 |  | 0.05 | 인 |  | 0 | 173995 | 8699 |  | 0 | 173995 | 8699
| 배관공(수도) |  | 0.1 | 인 |  | 0 | 262580 | 26258 |  | 0 | 262580 | 26258
| 보통인부 |  | 0.2 | 인 |  | 0 | 172068 | 34413 |  | 0 | 172068 | 34413
| 플러깅장비 | 100 | 0.38 | hr |  | 0 |  | 0 | 14030 | 5331 | 14030 | 5331
| 계 |  |  |  |  | 0 |  | 69370 |  | 5331 |  | 74701
22 | 부단수차단/철거 | 1000 | 1 | nr
| 부단수차단(손료제외) | 1000 | 1 | nr | 0 | 0 | 1835893 | 1835893 | 822608 | 822608 | 2658501 | 2658501 | 23
| 부단수차단기 손료 | 1000 | 59.41 | hr |  | 0 |  | 0 | 35513 | 2109827 | 35513 | 2109827
| 부단수차단기 운전경비 | 1000 | 3.93 | hr | 21067 | 82793 | 0 | 0 | 0 | 0 | 21067 | 82793 | 24
| 현장대기 | 1000 | 17.72 | hr | 0 | 0 | 43498 | 770784 | 0 | 0 | 43498 | 770784 | 25
| 부단수차단기 철거 | 1000 | 1 | nr | 0 | 0 | 733488 | 733488 | 329440 | 329440 | 1062928 | 1062928 | 26
| Sealing Element | 1000 | 1 | nr | 6550000 | 6550000 |  | 0 |  | 0 | 6550000 | 6550000
| 플랜지접합부속 | 1000 | 1 | nr | 303010 | 303010 |  | 0 |  | 0 | 303010 | 303010
| 계 |  |  |  |  | 6935803 |  | 3340165 |  | 3261875 |  | 13537843
23 | 부단수차단(손료제외) | 1000 | 1 | nr
| 일반기계운전사 |  | 0.5 | 인 |  | 0 | 173995 | 86997 |  | 0 | 173995 | 86997
| 배관공(수도) |  | 4.38 | 인 |  | 0 | 262580 | 1150100 |  | 0 | 262580 | 1150100
| 보통인부 |  | 3.48 | 인 |  | 0 | 172068 | 598796 |  | 0 | 172068 | 598796
| 트럭탑재형크레인 | 15 | 8.29 | hr |  | 0 |  | 0 | 99229 | 822608 | 99229 | 822608
| 계 |  |  |  |  | 0 |  | 1835893 |  | 822608 |  | 2658501
24 | 부단수차단기 운전경비 | 1000 | 1 | hr
| 주연료 | 경유 | 11 | ℓ | 1596 | 17556 |  | 0 |  | 0 | 1596 | 17556
| 잡재료 | 주연료의 | 20% |  | 17556 | 3511 |  | 0 |  | 0 | 17556 | 3511
| 계 |  |  |  |  | 21067 |  | 0 |  | 0 |  | 21067
25 | 현장대기 | 1000 | 1 | hr
| 일반기계운전사 |  | 0.25 | 인 |  | 0 | 173995 | 43498 |  | 0 | 173995 | 43498
| 계 |  |  |  |  | 0 |  | 43498 |  | 0 |  | 43498
26 | 부단수차단기 철거 | 1000 | 1 | nr
| 일반기계운전사 |  | 0.2 | 인 |  | 0 | 173995 | 34799 |  | 0 | 173995 | 34799
| 배관공(수도) |  | 1.75 | 인 |  | 0 | 262580 | 459515 |  | 0 | 262580 | 459515
| 보통인부 |  | 1.39 | 인 |  | 0 | 172068 | 239174 |  | 0 | 172068 | 239174
| 트럭탑재형크레인 | 15 | 3.32 | hr |  | 0 |  | 0 | 99229 | 329440 | 99229 | 329440
| 계 |  |  |  |  | 0 |  | 733488 |  | 329440 |  | 1062928
27 | 플러깅/철거 | 900 | 1 | nr
| 천공관 플러깅(손료제외) | 900 | 1 | nr | 0 | 0 | 754333 | 754333 | 316883 | 316883 | 1071216 | 1071216 | 28
| 플러깅 손료 | 1000 | 59.41 | hr |  | 0 |  | 0 | 4881 | 289980 | 4881 | 289980
| 플러깅장비 운전경비 | 900 | 1.67 | hr | 19725 | 32940 | 0 | 0 | 0 | 0 | 19725 | 32940 | 29
| 플러깅 장비 철거 | 900 | 1 | nr | 0 | 0 | 302775 | 302775 | 126753 | 126753 | 429528 | 429528 | 30
| 플러그(천공관용) | 900 | 1 | nr | 5150000 | 5150000 |  | 0 |  | 0 | 5150000 | 5150000
| 플랜지접합부속 | 900 | 1 | nr | 303010 | 303010 |  | 0 |  | 0 | 303010 | 303010
| 계 |  |  |  |  | 5485950 |  | 1057108 |  | 733616 |  | 7276674
28 | 천공관 플러깅(손료제외) | 900 | 1 | nr
| 일반기계운전사 |  | 0.21 | 인 |  | 0 | 173995 | 36538 |  | 0 | 173995 | 36538
| 배관공(수도) |  | 1.79 | 인 |  | 0 | 262580 | 470018 |  | 0 | 262580 | 470018
| 보통인부 |  | 1.44 | 인 |  | 0 | 172068 | 247777 |  | 0 | 172068 | 247777
| 트럭탑재형크레인 | 10 | 3.5 | hr |  | 0 |  | 0 | 90538 | 316883 | 90538 | 316883
| 계 |  |  |  |  | 0 |  | 754333 |  | 316883 |  | 1071216
29 | 플러깅장비 운전경비 | 900 | 1 | hr
| 주연료 | 경유 | 10.3 | ℓ | 1596 | 16438 |  | 0 |  | 0 | 1596 | 16438
| 잡재료 | 주연료의 | 20% |  | 16438 | 3287 |  | 0 |  | 0 | 16438 | 3287
| 계 |  |  |  |  | 19725 |  | 0 |  | 0 |  | 19725
30 | 플러깅 장비 철거 | 900 | 1 | nr
| 일반기계운전사 |  | 0.08 | 인 |  | 0 | 173995 | 13919 |  | 0 | 173995 | 13919
| 배관공(수도) |  | 0.72 | 인 |  | 0 | 262580 | 189057 |  | 0 | 262580 | 189057
| 보통인부 |  | 0.58 | 인 |  | 0 | 172068 | 99799 |  | 0 | 172068 | 99799
| 트럭탑재형크레인 | 10 | 1.4 | hr |  | 0 |  | 0 | 90538 | 126753 | 90538 | 126753
| 계 |  |  |  |  | 0 |  | 302775 |  | 126753 |  | 429528
31 | 샌드위치 밸브 철거 | 900 | 1 | nr
| 배관공(수도) |  | 0.54 | 인 |  | 0 | 262580 | 141793 |  | 0 | 262580 | 141793
| 보통인부 |  | 0.34 | 인 |  | 0 | 172068 | 58503 |  | 0 | 172068 | 58503
| 트럭탑재형크레인 | 15 | 0.7 | hr |  | 0 |  | 0 | 99229 | 69460 | 99229 | 69460
| 계 |  |  |  |  | 0 |  | 200296 |  | 69460 |  | 269756
32 | 마개플랜지 부설 및 접합 | 900 | 1 | nr
| 마개플랜지 부설 | 900 | 1 | nr | 0 | 0 | 145333 | 145333 | 22854 | 22854 | 168187 | 168187 | 33
| 플랜지조인트관 접합 | 900 | 1 | nr | 0 | 0 | 108025 | 108025 | 0 | 0 | 108025 | 108025 | 34
| 플랜지접합부속 | 900 | 1 | nr | 303010 | 303010 |  | 0 |  | 0 | 303010 | 303010
| 마개플랜지 | 900 | 1 | nr | 992660 | 992660 |  | 0 |  | 0 | 992660 | 992660
| 계 |  |  |  |  | 1295670 |  | 253358 |  | 22854 |  | 1571882
33 | 마개플랜지 부설 | 900 | 1 | nr
| 배관공(수도) |  | 0.37 | 인 |  | 0 | 262580 | 97154 |  | 0 | 262580 | 97154
| 보통인부 |  | 0.28 | 인 |  | 0 | 172068 | 48179 |  | 0 | 172068 | 48179
| 트럭탑재형크레인 | 5 | 0.33 | hr |  | 0 |  | 0 | 69255 | 22854 | 69255 | 22854
| 계 |  |  |  |  | 0 |  | 145333 |  | 22854 |  | 168187
34 | 플랜지조인트관 접합 | 900 | 1 | nr
| 배관공(수도) |  | 0.3 | 인 |  | 0 | 262580 | 78774 |  | 0 | 262580 | 78774
| 보통인부 |  | 0.17 | 인 |  | 0 | 172068 | 29251 |  | 0 | 172068 | 29251
| 계 |  |  |  |  | 0 |  | 108025 |  | 0 |  | 108025
35 | 사전조사 | 1000 | 1 | nr
| 고급기술자 |  | 1 | 인 |  | 0 | 335379 | 335379 |  | 0 | 335379 | 335379
| 계 |  |  |  |  | 0 |  | 335379 |  | 0 |  | 335379
36 | 장비운반비 | 1000 | 1 | nr
| 운반비 |  | 1 | set |  | 0 |  | 0 | 618387 | 618387 | 618387 | 618387
| 계 |  |  |  |  | 0 |  | 0 |  | 618387 |  | 618387
37 | 밸브개폐비 | 900 | 1 | nr
| 단위 밸브개폐비 | 보통인부 | 8 | 회 | 0 | 0 | 75881 | 607048 | 0 | 0 | 75881 | 607048 | 38
| 계 |  |  |  |  | 0 |  | 607048 |  | 0 |  | 607048
38 | 단위 밸브개폐비 | 900 | 1 | 회
| 보통인부 |  | 0.441 | 인 |  | 0 | 172068 | 75881 |  | 0 | 172068 | 75881
| 계 |  |  |  |  | 0 |  | 75881 |  | 0 |  | 75881

## 자재견적서
견 적 서
문 서 번 호 | [6 empty] | 공 급 자 | 등록번호 |  |  | 140-81-34127
수 신 |  | 한국토지주택공사 | [5 empty] | 상 호 |  |  | (주)대호스토퍼 |  |  | 대표 | 이 영 호 |  |  | (인)
[8 empty] | 소 재 지 |  |  | 경기도 안산시 상록구 남산평길 126-4(팔곡일동)
담 당 자 | [5 empty] | 귀중 |  | 업 태 |  |  | 제조업 외 |  |  | 종목 | 상하수도설비공사 외
연 락 처 | [7 empty] | 회사전화 |  |  | 031-496-9488 |  |  | 회사팩스 | 031-496-9349
작 성 일 |  | 2026-05-08 | [5 empty] | 담 당 자 |  |  | 백승리 차장 |  |  | 휴대전화 | 010-5013-7776
유 효 기 간 |  | 12개월 | [5 empty] | E-Mail |  |  | dhcstopper@hanmail.net
견 적 명 |  | 광명하안2 공공주택지구 조성공사 중 부단수 차단 자재
합 계 금 액 |  | 일금 |  | 0 |  |  |  |  | 원정 |  | ( | 0 |  |  | ) | (VAT 별도)
아래와 같이 견적을 제출합니다.
번호 | 품 명 |  |  |  | 규 격 |  | 단위 | 수량 |  | 단 가 |  |  | 금 액 |  |  |  | 비고
1 | 부단수 할정자관 (상,하판 1Set) |  |  |  | D600㎜ |  | EA | 1 |  | 6155000 |  |  | 6155000 | [5 empty] | 6155000
2 | 플랜지접합부속 (가스켓, 볼트/너트등) |  |  |  | D400㎜ |  | EA | 1 |  | 48970 |  |  | 48970 | [5 empty] | 48970
3 | 컷터 |  |  |  | D400㎜ |  | EA | 1 |  | 720000 |  |  | 720000 | [5 empty] | 720000
4 | 드릴 |  |  |  | D400㎜ |  | EA | 1 |  | 192000 |  |  | 192000 | [5 empty] | 192000
5 | Seailng Element |  |  |  | D600㎜ |  | EA | 1 |  | 2425000 |  |  | 2425000 | [5 empty] | 2425000
6 | 플러그(천공관용) |  |  |  | D400㎜ |  | EA | 1 |  | 1255000 |  |  | 1255000 | [5 empty] | 1255000
7 | 마개플랜지 |  |  |  | D400㎜ |  | EA | 1 |  | 201000 |  |  | 201000 | [5 empty] | 201000
8 | 부단수 할정자관 (상,하판 1Set) |  |  |  | D700㎜ |  | EA | 1 |  | 7828000 |  |  | 7828000 | [5 empty] | 7828000
9 | 플랜지접합부속 (가스켓, 볼트/너트등) |  |  |  | D600㎜ |  | EA | 1 |  | 136480 |  |  | 136480 | [5 empty] | 136480
10 | 컷터 |  |  |  | D600㎜ |  | EA | 1 |  | 1680000 |  |  | 1680000 | [5 empty] | 1680000
11 | 드릴 |  |  |  | D600㎜ |  | EA | 1 |  | 384000 |  |  | 384000 | [5 empty] | 384000
12 | Seailng Element |  |  |  | D700㎜ |  | EA | 1 |  | 3209000 |  |  | 3209000 | [5 empty] | 3209000
13 | 플러그(천공관용) |  |  |  | D600㎜ |  | EA | 1 |  | 2794000 |  |  | 2794000 | [5 empty] | 2794000
14 | 마개플랜지 |  |  |  | D600㎜ |  | EA | 1 |  | 550000 |  |  | 550000 | [5 empty] | 550000
15 | 부단수 할정자관 (상,하판 1Set) |  |  |  | D1000㎜ |  | EA | 1 |  | 10635000 |  |  | 10635000 | [5 empty] | 10635000
16 | 플랜지접합부속 (가스켓, 볼트/너트등) |  |  |  | D900㎜ |  | EA | 1 |  | 303010 |  |  | 303010 | [5 empty] | 303010
17 | 컷터 |  |  |  | D900㎜ |  | EA | 1 |  | 3600000 |  |  | 3600000 | [5 empty] | 3600000
18 | 드릴 |  |  |  | D900㎜ |  | EA | 1 |  | 624000 |  |  | 624000 | [5 empty] | 624000
19 | Seailng Element |  |  |  | D1000㎜ |  | EA | 1 |  | 6550000 |  |  | 6550000 | [5 empty] | 6550000
20 | 플러그(천공관용) |  |  |  | D900㎜ |  | EA | 1 |  | 5150000 |  |  | 5150000 | [5 empty] | 5150000
21 | 마개플랜지 |  |  |  | D900㎜ |  | EA | 1 |  | 992000 |  |  | 992000 | [5 empty] | 992000
22 | 등압관 피팅 |  |  |  | D100㎜ |  | EA | 1 |  | 150000 |  |  | 150000 | [5 empty] | 150000
23 | 볼밸브 |  |  |  | D100㎜ |  | EA | 1 |  | 250000 |  |  | 250000 | [5 empty] | 250000
24 | 플러그(등압관용) |  |  |  | D100㎜ |  | EA | 1 |  | 50000 |  |  | 50000 | [5 empty] | 50000
25 | CAP(등압관용) |  |  |  | D100㎜ |  | EA | 1 |  | 30000 |  |  | 30000 | [5 empty] | 30000
26 | 등압관 피팅 |  |  |  | D50㎜ |  | EA | 1 |  | 150000 |  |  | 150000 | [5 empty] | 150000
27 | 볼밸브 |  |  |  | D50㎜ |  | EA | 1 |  | 211000 |  |  | 211000 | [5 empty] | 211000
28 | 플러그(등압관용) |  |  |  | D50㎜ |  | EA | 1 |  | 50000 |  |  | 50000 | [5 empty] | 50000
29 | CAP(등압관용) |  |  |  | D50㎜ |  | EA | 1 |  | 30000 |  |  | 30000 | [5 empty] | 30000
합 계(TOTAL)
MEMO | 1. VAT 별도
#REF!

## 중기사용료목록
중기사용료목록
공 종 명 | 규 격 | 수 량 | 단 위 | 재 료 비 | 노 무 비 | 경 비 | 합 계 | 비 고
부단수 천공기 손료 | 차단관경, D80x80mm | 1 | hr |  | 0 | 41739 | 41739
부단수 천공기 손료 | 차단관경, D100x100mm | 1 | hr |  | 0 | 40406 | 40406
부단수 천공기 손료 | 차단관경, D150x150mm | 1 | hr |  | 0 | 152731 | 152731
부단수 천공기 손료 | 차단관경, D200x200mm | 1 | hr |  | 0 | 111969 | 111969
부단수 천공기 손료 | 차단관경, D250x250mm | 1 | hr |  | 0 | 105504 | 105504
부단수 천공기 손료 | 차단관경, D300x300mm | 1 | hr |  | 0 | 100084 | 100084
부단수 천공기 손료 | 차단관경, D350x350mm | 1 | hr |  | 0 | 84364 | 84364
부단수 천공기 손료 | 차단관경, D400x400mm | 1 | hr |  | 0 | 86124 | 86124
부단수 천공기 손료 | 차단관경, D450x400mm | 1 | hr |  | 0 | 84660 | 84660
부단수 천공기 손료 | 차단관경, D500x400mm | 1 | hr |  |  | 83304 | 83304
부단수 천공기 손료 | 차단관경, D600x400mm | 1 | hr |  |  | 80628 | 80628
부단수 천공기 손료 | 차단관경, D700x600mm | 1 | hr |  |  | 97785 | 97785
부단수 천공기 손료 | 차단관경, D800x600mm | 1 | hr |  |  | 94483 | 94483
부단수 천공기 손료 | 차단관경, D900x600mm | 1 | hr |  |  | 91123 | 91123
부단수 천공기 손료 | 차단관경, D1000x900mm | 1 | hr |  |  | 75054 | 75054
부단수 천공기 손료 | 차단관경, D1100x900mm | 1 | hr |  |  | 71241 | 71241
부단수 천공기 손료 | 차단관경, D1200x900mm | 1 | hr |  |  | 70528 | 70528
부단수 천공기 손료 | 차단관경, D1350x900mm | 1 | hr |  |  | 68191 | 68191
부단수 천공기 손료 | 차단관경, D1500x1200mm | 1 | hr |  |  | 278152 | 278152
부단수 천공기 손료 | 차단관경, D1650x1200mm | 1 | hr |  |  | 271657 | 271657
부단수 천공기 손료 | 차단관경, D1800x1200mm | 1 | hr |  |  | 260489 | 260489
부단수 천공기 손료 | 차단관경, D2000x1650mm | 1 | hr |  |  | 336664 | 336664
부단수 천공기 손료 | 차단관경, D2100x1650mm | 1 | hr |  |  | 330427 | 330427
부단수 천공기 손료 | 차단관경, D2200x1650mm | 1 | hr |  |  | 321981 | 321981
부단수 천공기 손료 | 차단관경, D2300x1650mm | 1 | hr |  |  | 315606 | 315606
부단수 천공기 손료 | 차단관경, D2400x1650mm | 1 | hr |  |  | 309451 | 309451
칩제거기 손료 | 차단관경, D80x80mm | 1 | hr |  |  | 1521 | 1521
칩제거기 손료 | 차단관경, D100x100mm | 1 | hr |  |  | 3156 | 3156
칩제거기 손료 | 차단관경, D150x150mm | 1 | hr |  |  | 3512 | 3512
칩제거기 손료 | 차단관경, D200x200mm | 1 | hr |  | 0 | 2659 | 2659
칩제거기 손료 | 차단관경, D250x250mm | 1 | hr |  | 0 | 3481 | 3481
칩제거기 손료 | 차단관경, D300x300mm | 1 | hr |  | 0 | 3753 | 3753
칩제거기 손료 | 차단관경, D350x350mm | 1 | hr |  | 0 | 4429 | 4429
칩제거기 손료 | 차단관경, D400x400mm | 1 | hr |  | 0 | 2153 | 2153
칩제거기 손료 | 차단관경, D450x400mm | 1 | hr |  | 0 | 2116 | 2116
칩제거기 손료 | 차단관경, D500x400mm | 1 | hr |  | 0 | 2082 | 2082
칩제거기 손료 | 차단관경, D600x400mm | 1 | hr |  | 0 | 2015 | 2015
칩제거기 손료 | 차단관경, D700x600mm | 1 | hr |  | 0 | 3116 | 3116
칩제거기 손료 | 차단관경, D800x600mm | 1 | hr |  | 0 | 3011 | 3011
칩제거기 손료 | 차단관경, D900x600mm | 1 | hr |  | 0 | 2904 | 2904
칩제거기 손료 | 차단관경, D1000x900mm | 1 | hr |  | 0 | 3844 | 3844
칩제거기 손료 | 차단관경, D1100x900mm | 1 | hr |  | 0 | 3648 | 3648
칩제거기 손료 | 차단관경, D1200x900mm | 1 | hr |  | 0 | 3612 | 3612
칩제거기 손료 | 차단관경, D1350x900mm | 1 | hr |  | 0 | 3492 | 3492
칩제거기 손료 | 차단관경, D1500x1200mm | 1 | hr |  | 0 | 16282 | 16282
칩제거기 손료 | 차단관경, D1650x1200mm | 1 | hr |  | 0 | 15901 | 15901
칩제거기 손료 | 차단관경, D1800x1200mm | 1 | hr |  | 0 | 15248 | 15248
칩제거기 손료 | 차단관경, D2000x1650mm | 1 | hr |  | 0 | 29889 | 29889
칩제거기 손료 | 차단관경, D2100x1650mm | 1 | hr |  | 0 | 29336 | 29336
칩제거기 손료 | 차단관경, D2200x1650mm | 1 | hr |  | 0 | 28586 | 28586
칩제거기 손료 | 차단관경, D2300x1650mm | 1 | hr |  | 0 | 28020 | 28020
칩제거기 손료 | 차단관경, D2400x1650mm | 1 | hr |  | 0 | 27473 | 27473
부단수차단기 손료 | 차단관경, D80mm | 1 | hr |  | 0 | 86993 | 86993
부단수차단기 손료 | 차단관경, D100mm | 1 | hr |  | 0 | 103471 | 103471
부단수차단기 손료 | 차단관경, D150mm | 1 | hr |  | 0 | 95457 | 95457
부단수차단기 손료 | 차단관경, D200mm | 1 | hr |  | 0 | 79311 | 79311
부단수차단기 손료 | 차단관경, D250mm | 1 | hr |  | 0 | 92316 | 92316
부단수차단기 손료 | 차단관경, D300mm | 1 | hr |  | 0 | 95080 | 95080
부단수차단기 손료 | 차단관경, D350mm | 1 | hr |  | 0 | 88758 | 88758
부단수차단기 손료 | 차단관경, D400mm | 1 | hr |  | 0 | 43779 | 43779
부단수차단기 손료 | 차단관경, D450mm | 1 | hr |  | 0 | 44799 | 44799
부단수차단기 손료 | 차단관경, D500mm | 1 | hr |  | 0 | 46858 | 46858
부단수차단기 손료 | 차단관경, D600mm | 1 | hr |  | 0 | 50056 | 50056
부단수차단기 손료 | 차단관경, D700mm | 1 | hr |  | 0 | 44563 | 44563
부단수차단기 손료 | 차단관경, D800mm | 1 | hr |  | 0 | 47438 | 47438
부단수차단기 손료 | 차단관경, D900mm | 1 | hr |  | 0 | 49548 | 49548
부단수차단기 손료 | 차단관경, D1000mm | 1 | hr |  | 0 | 35513 | 35513
부단수차단기 손료 | 차단관경, D1100mm | 1 | hr |  | 0 | 35128 | 35128
부단수차단기 손료 | 차단관경, D1200mm | 1 | hr |  | 0 | 38131 | 38131
부단수차단기 손료 | 차단관경, D1350mm | 1 | hr |  | 0 | 40194 | 40194
부단수차단기 손료 | 차단관경, D1500mm | 1 | hr |  | 0 | 243100 | 243100
부단수차단기 손료 | 차단관경, D1650mm | 1 | hr |  | 0 | 327535 | 327535
부단수차단기 손료 | 차단관경, D1800mm | 1 | hr |  | 0 | 352613 | 352613
부단수차단기 손료 | 차단관경, D2000mm | 1 | hr |  | 0 | 475722 | 475722
부단수차단기 손료 | 차단관경, D2100mm | 1 | hr |  | 0 | 557895 | 557895
부단수차단기 손료 | 차단관경, D2200mm | 1 | hr |  | 0 | 569300 | 569300
부단수차단기 손료 | 차단관경, D2300mm | 1 | hr |  | 0 | 616346 | 616346
부단수차단기 손료 | 차단관경, D2400mm | 1 | hr |  | 0 | 639084 | 639084
플러깅 손료 | 차단관경, D80mm | 1 | hr |  | 0 | 13768 | 13768
플러깅 손료 | 차단관경, D100mm | 1 | hr |  | 0 | 14030 | 14030
플러깅 손료 | 차단관경, D150mm | 1 | hr |  | 0 | 14318 | 14318
플러깅 손료 | 차단관경, D200mm | 1 | hr |  | 0 | 11663 | 11663
플러깅 손료 | 차단관경, D250mm | 1 | hr |  | 0 | 12308 | 12308
플러깅 손료 | 차단관경, D300mm | 1 | hr |  | 0 | 13136 | 13136
플러깅 손료 | 차단관경, D350mm | 1 | hr |  | 0 | 12127 | 12127
플러깅 손료 | 차단관경, D400mm | 1 | hr |  | 0 | 5885 | 5885
플러깅 손료 | 차단관경, D450mm | 1 | hr |  | 0 | 5785 | 5785
플러깅 손료 | 차단관경, D500mm | 1 | hr |  | 0 | 5692 | 5692
플러깅 손료 | 차단관경, D600mm | 1 | hr |  | 0 | 5509 | 5509
플러깅 손료 | 차단관경, D700mm | 1 | hr |  | 0 | 6111 | 6111
플러깅 손료 | 차단관경, D800mm | 1 | hr |  | 0 | 5905 | 5905
플러깅 손료 | 차단관경, D900mm | 1 | hr |  | 0 | 5695 | 5695
플러깅 손료 | 차단관경, D1000mm | 1 | hr |  | 0 | 4881 | 4881
플러깅 손료 | 차단관경, D1100mm | 1 | hr |  | 0 | 4633 | 4633
플러깅 손료 | 차단관경, D1200mm | 1 | hr |  | 0 | 4587 | 4587
플러깅 손료 | 차단관경, D1350mm | 1 | hr |  | 0 | 4435 | 4435
플러깅 손료 | 차단관경, D1500mm | 1 | hr |  | 0 | 28267 | 28267
플러깅 손료 | 차단관경, D1650mm | 1 | hr |  | 0 | 27607 | 27607
플러깅 손료 | 차단관경, D1800mm | 1 | hr |  | 0 | 26472 | 26472
플러깅 손료 | 차단관경, D2000mm | 1 | hr |  | 0 | 46352 | 46352
플러깅 손료 | 차단관경, D2100mm | 1 | hr |  | 0 | 45493 | 45493
플러깅 손료 | 차단관경, D2200mm | 1 | hr |  | 0 | 44330 | 44330
플러깅 손료 | 차단관경, D2300mm | 1 | hr |  | 0 | 43453 | 43453
플러깅 손료 | 차단관경, D2400mm | 1 | hr |  | 0 | 42605 | 42605
샌드위치 밸브 | D80x80mm | 1 | hr |  | 0 | 7246 | 7246
샌드위치 밸브 | D100x100mm | 1 | hr |  | 0 | 9821 | 9821
샌드위치 밸브 | D150x150mm | 1 | hr |  | 0 | 18455 | 18455
샌드위치 밸브 | D200x200mm | 1 | hr |  | 0 | 19827 | 19827
샌드위치 밸브 | D250x250mm | 1 | hr |  | 0 | 20881 | 20881
샌드위치 밸브 | D300x300mm | 1 | hr |  | 0 | 22936 | 22936
샌드위치 밸브 | D350x350mm | 1 | hr |  | 0 | 22848 | 22848
샌드위치 밸브 | D400x400mm | 1 | hr |  | 0 | 12918 | 12918
샌드위치 밸브 | D450x400mm | 1 | hr |  | 0 | 12699 | 12699
샌드위치 밸브 | D500x400mm | 1 | hr |  | 0 | 12495 | 12495
샌드위치 밸브 | D600x400mm | 1 | hr |  | 0 | 12094 | 12094
샌드위치 밸브 | D700x600mm | 1 | hr |  | 0 | 14260 | 14260
샌드위치 밸브 | D800x600mm | 1 | hr |  | 0 | 13778 | 13778
샌드위치 밸브 | D900x600mm | 1 | hr |  | 0 | 13288 | 13288
샌드위치 밸브 | D1000x900mm | 1 | hr |  | 0 | 16780 | 16780
샌드위치 밸브 | D1100x900mm | 1 | hr |  | 0 | 15928 | 15928
샌드위치 밸브 | D1200x900mm | 1 | hr |  | 0 | 15768 | 15768
샌드위치 밸브 | D1350x900mm | 1 | hr |  | 0 | 15246 | 15246
샌드위치 밸브 | D1500x1200mm | 1 | hr |  | 0 | 113070 | 113070
샌드위치 밸브 | D1650x1200mm | 1 | hr |  | 0 | 110430 | 110430
샌드위치 밸브 | D1800x1200mm | 1 | hr |  | 0 | 105890 | 105890
샌드위치 밸브 | D2000x1650mm | 1 | hr |  | 0 | 158574 | 158574
샌드위치 밸브 | D2100x1650mm | 1 | hr |  | 0 | 155636 | 155636
샌드위치 밸브 | D2200x1650mm | 1 | hr |  | 0 | 151658 | 151658
샌드위치 밸브 | D2300x1650mm | 1 | hr |  | 0 | 148655 | 148655
샌드위치 밸브 | D2400x1650mm | 1 | hr |  | 0 | 145756 | 145756

## 중기사용료
중기사용료
중 기 명 | 부단수 천공기 손료 차단관경, D80x80mm
중기가격 | 11,520 천원
명 칭 |  | 규 격 | 수 량 | 단 위 | 단 가 | 금 액 | 비 고
경 비 | 부단수 천공기 | D80x80mm | 3.6232 | 천원 | 11520 | 41739.2
| 소 계 |  |  |  |  | 41739
재 료 비
소 계
노 무 비
소 계
| 총 계 |  |  |  |  | 41739
중 기 명 | 부단수 천공기 손료 차단관경, D100x100mm
중기가격 | 11,520 천원
명 칭 |  | 규 격 | 수 량 | 단 위 | 단 가 | 금 액 | 비 고
경 비 | 부단수 천공기 | D100x100mm | 3.5075 | 천원 | 11520 | 40406.4
| 소 계 |  |  |  |  | 40406
재 료 비
소 계
노 무 비
소 계
| 총 계 |  |  |  |  | 40406
중 기 명 | 부단수 천공기 손료 차단관경, D150x150mm
중기가격 | 48,000 천원
명 칭 |  | 규 격 | 수 량 | 단 위 | 단 가 | 금 액 | 비 고
경 비 | 부단수 천공기 | D150x150mm | 3.1819 | 천원 | 48000 | 152731.2
| 소 계 |  |  |  |  | 152731
재 료 비
소 계
노 무 비
소 계
| 총 계 |  |  |  |  | 152731
중 기 명 | 부단수 천공기 손료 차단관경, D200x200mm
중기가격 | 48,000 천원
명 칭 |  | 규 격 | 수 량 | 단 위 | 단 가 | 금 액 | 비 고
경 비 | 부단수 천공기 | D200x200mm | 2.3327 | 천원 | 48000 | 111969.6
| 소 계 |  |  |  |  | 111969
재 료 비
소 계
노 무 비
소 계
| 총 계 |  |  |  |  | 111969
중 기 명 | 부단수 천공기 손료 차단관경, D250x250mm
중기가격 | 48,000 천원
명 칭 |  | 규 격 | 수 량 | 단 위 | 단 가 | 금 액 | 비 고
경 비 | 부단수 천공기 | D250x250mm | 2.198 | 천원 | 48000 | 105504
| 소 계 |  |  |  |  | 105504
재 료 비
소 계
노 무 비
소 계
| 총 계 |  |  |  |  | 105504
중 기 명 | 부단수 천공기 손료 차단관경, D300x300mm
중기가격 | 48,000 천원
명 칭 |  | 규 격 | 수 량 | 단 위 | 단 가 | 금 액 | 비 고
경 비 | 부단수 천공기 | D300x300mm | 2.0851 | 천원 | 48000 | 100084.8
| 소 계 |  |  |  |  | 100084
재 료 비
소 계
노 무 비
소 계
| 총 계 |  |  |  |  | 100084
중 기 명 | 부단수 천공기 손료 차단관경, D350x350mm
중기가격 | 48,000 천원
명 칭 |  | 규 격 | 수 량 | 단 위 | 단 가 | 금 액 | 비 고
경 비 | 부단수 천공기 | D350x350mm | 1.7576 | 천원 | 48000 | 84364.8
| 소 계 |  |  |  |  | 84364
재 료 비
소 계
노 무 비
소 계
| 총 계 |  |  |  |  | 84364
중 기 명 | 부단수 천공기 손료 차단관경, D400x400mm
중기가격 | 120,000 천원
명 칭 |  | 규 격 | 수 량 | 단 위 | 단 가 | 금 액 | 비 고
경 비 | 부단수 천공기 | D400x400mm | 0.7177 | 천원 | 120000 | 86124
| 소 계 |  |  |  |  | 86124
재 료 비
소 계
노 무 비
소 계
| 총 계 |  |  |  |  | 86124
중 기 명 | 부단수 천공기 손료 차단관경, D450x400mm
중기가격 | 120,000 천원
명 칭 |  | 규 격 | 수 량 | 단 위 | 단 가 | 금 액 | 비 고
경 비 | 부단수 천공기 | D450x400mm | 0.7055 | 천원 | 120000 | 84660
| 소 계 |  |  |  |  | 84660
재 료 비
소 계
노 무 비
소 계
| 총 계 |  |  |  |  | 84660
중 기 명 | 부단수 천공기 손료 차단관경, D500x400mm
중기가격 | 120,000 천원
명 칭 |  | 규 격 | 수 량 | 단 위 | 단 가 | 금 액 | 비 고
경 비 | 부단수 천공기 | D500x400mm | 0.6942 | 천원 | 120000 | 83304
| 소 계 |  |  |  |  | 83304
재 료 비
소 계
노 무 비
소 계
| 총 계 |  |  |  |  | 83304
중 기 명 | 부단수 천공기 손료 차단관경, D600x400mm
중기가격 | 120,000 천원
명 칭 |  | 규 격 | 수 량 | 단 위 | 단 가 | 금 액 | 비 고
경 비 | 부단수 천공기 | D600x400mm | 0.6719 | 천원 | 120000 | 80628
| 소 계 |  |  |  |  | 80628
재 료 비
소 계
노 무 비
소 계
| 총 계 |  |  |  |  | 80628
중 기 명 | 부단수 천공기 손료 차단관경, D700x600mm
중기가격 | 192,000 천원
명 칭 |  | 규 격 | 수 량 | 단 위 | 단 가 | 금 액 | 비 고
경 비 | 부단수 천공기 | D700x600mm | 0.5093 | 천원 | 192000 | 97785.6
| 소 계 |  |  |  |  | 97785
재 료 비
소 계
노 무 비
소 계
| 총 계 |  |  |  |  | 97785
중 기 명 | 부단수 천공기 손료 차단관경, D800x600mm
중기가격 | 192,000 천원
명 칭 |  | 규 격 | 수 량 | 단 위 | 단 가 | 금 액 | 비 고
경 비 | 부단수 천공기 | D800x600mm | 0.4921 | 천원 | 192000 | 94483.2
| 소 계 |  |  |  |  | 94483
재 료 비
소 계
노 무 비
소 계
| 총 계 |  |  |  |  | 94483
중 기 명 | 부단수 천공기 손료 차단관경, D900x600mm
중기가격 | 192,000 천원
명 칭 |  | 규 격 | 수 량 | 단 위 | 단 가 | 금 액 | 비 고
경 비 | 부단수 천공기 | D900x600mm | 0.4746 | 천원 | 192000 | 91123.2
| 소 계 |  |  |  |  | 91123
재 료 비
소 계
노 무 비
소 계
| 총 계 |  |  |  |  | 91123
중 기 명 | 부단수 천공기 손료 차단관경, D1000x900mm
중기가격 | 246,000 천원
명 칭 |  | 규 격 | 수 량 | 단 위 | 단 가 | 금 액 | 비 고
경 비 | 부단수 천공기 | D1000x900mm | 0.3051 | 천원 | 246000 | 75054.6
| 소 계 |  |  |  |  | 75054
재 료 비
소 계
노 무 비
소 계
| 총 계 |  |  |  |  | 75054
중 기 명 | 부단수 천공기 손료 차단관경, D1100x900mm
중기가격 | 246,000 천원
명 칭 |  | 규 격 | 수 량 | 단 위 | 단 가 | 금 액 | 비 고
경 비 | 부단수 천공기 | D1100x900mm | 0.2896 | 천원 | 246000 | 71241.6
| 소 계 |  |  |  |  | 71241
재 료 비
소 계
노 무 비
소 계
| 총 계 |  |  |  |  | 71241
중 기 명 | 부단수 천공기 손료 차단관경, D1200x900mm
중기가격 | 246,000 천원
명 칭 |  | 규 격 | 수 량 | 단 위 | 단 가 | 금 액 | 비 고
경 비 | 부단수 천공기 | D1200x900mm | 0.2867 | 천원 | 246000 | 70528.2
| 소 계 |  |  |  |  | 70528
재 료 비
소 계
노 무 비
소 계
| 총 계 |  |  |  |  | 70528
중 기 명 | 부단수 천공기 손료 차단관경, D1350x900mm
중기가격 | 246,000 천원
명 칭 |  | 규 격 | 수 량 | 단 위 | 단 가 | 금 액 | 비 고
경 비 | 부단수 천공기 | D1350x900mm | 0.2772 | 천원 | 246000 | 68191.2
| 소 계 |  |  |  |  | 68191
재 료 비
소 계
노 무 비
소 계
| 총 계 |  |  |  |  | 68191
중 기 명 | 부단수 천공기 손료 차단관경, D1500x1200mm
중기가격 | 246,000 천원
명 칭 |  | 규 격 | 수 량 | 단 위 | 단 가 | 금 액 | 비 고
경 비 | 부단수 천공기 | D1500x1200mm | 1.1307 | 천원 | 246000 | 278152.2
| 소 계 |  |  |  |  | 278152
재 료 비
소 계
노 무 비
소 계
| 총 계 |  |  |  |  | 278152
중 기 명 | 부단수 천공기 손료 차단관경, D1650x1200mm
중기가격 | 246,000 천원
명 칭 |  | 규 격 | 수 량 | 단 위 | 단 가 | 금 액 | 비 고
경 비 | 부단수 천공기 | D1650x1200mm | 1.1043 | 천원 | 246000 | 271657.8
| 소 계 |  |  |  |  | 271657
재 료 비
소 계
노 무 비
소 계
| 총 계 |  |  |  |  | 271657
중 기 명 | 부단수 천공기 손료 차단관경, D1800x1200mm
중기가격 | 246,000 천원
명 칭 |  | 규 격 | 수 량 | 단 위 | 단 가 | 금 액 | 비 고
경 비 | 부단수 천공기 | D1800x1200mm | 1.0589 | 천원 | 246000 | 260489.4
| 소 계 |  |  |  |  | 260489
재 료 비
소 계
노 무 비
소 계
| 총 계 |  |  |  |  | 260489
중 기 명 | 부단수 천공기 손료 차단관경, D2000x1650mm
중기가격 | 276,000 천원
명 칭 |  | 규 격 | 수 량 | 단 위 | 단 가 | 금 액 | 비 고
경 비 | 부단수 천공기 | D2000x1650mm | 1.2198 | 천원 | 276000 | 336664.8
| 소 계 |  |  |  |  | 336664
재 료 비
소 계
노 무 비
소 계
| 총 계 |  |  |  |  | 336664
중 기 명 | 부단수 천공기 손료 차단관경, D2100x1650mm
중기가격 | 276,000 천원
명 칭 |  | 규 격 | 수 량 | 단 위 | 단 가 | 금 액 | 비 고
경 비 | 부단수 천공기 | D2100x1650mm | 1.1972 | 천원 | 276000 | 330427.2
| 소 계 |  |  |  |  | 330427
재 료 비
소 계
노 무 비
소 계
| 총 계 |  |  |  |  | 330427
중 기 명 | 부단수 천공기 손료 차단관경, D2200x1650mm
중기가격 | 276,000 천원
명 칭 |  | 규 격 | 수 량 | 단 위 | 단 가 | 금 액 | 비 고
경 비 | 부단수 천공기 | D2200x1650mm | 1.1666 | 천원 | 276000 | 321981.6
| 소 계 |  |  |  |  | 321981
재 료 비
소 계
노 무 비
소 계
| 총 계 |  |  |  |  | 321981
중 기 명 | 부단수 천공기 손료 차단관경, D2300x1650mm
중기가격 | 276,000 천원
명 칭 |  | 규 격 | 수 량 | 단 위 | 단 가 | 금 액 | 비 고
경 비 | 부단수 천공기 | D2300x1650mm | 1.1435 | 천원 | 276000 | 315606
| 소 계 |  |  |  |  | 315606
재 료 비
소 계
노 무 비
소 계
| 총 계 |  |  |  |  | 315606
중 기 명 | 부단수 천공기 손료 차단관경, D2400x1650mm
중기가격 | 276,000 천원
명 칭 |  | 규 격 | 수 량 | 단 위 | 단 가 | 금 액 | 비 고
경 비 | 부단수 천공기 | D2400x1650mm | 1.1212 | 천원 | 276000 | 309451.2
| 소 계 |  |  |  |  | 309451
재 료 비
소 계
노 무 비
소 계
| 총 계 |  |  |  |  | 309451
중 기 명 | 칩제거기 손료 차단관경, D80x80mm
중기가격 | 420 천원
명 칭 |  | 규 격 | 수 량 | 단 위 | 단 가 | 금 액 | 비 고
경 비 | 칩제거기 | D80x80mm | 3.6232 | 천원 | 420 | 1521.7
| 소 계 |  |  |  |  | 1521
재 료 비
소 계
노 무 비
소 계
| 총 계 |  |  |  |  | 1521
중 기 명 | 칩제거기 손료 차단관경, D100x100mm
중기가격 | 900 천원
명 칭 |  | 규 격 | 수 량 | 단 위 | 단 가 | 금 액 | 비 고
경 비 | 칩제거기 | D100x100mm | 3.5075 | 천원 | 900 | 3156.7
| 소 계 |  |  |  |  | 3156
재 료 비
소 계
노 무 비
소 계
| 총 계 |  |  |  |  | 3156
중 기 명 | 칩제거기 손료 차단관경, D150x150mm
중기가격 | 1,104 천원
명 칭 |  | 규 격 | 수 량 | 단 위 | 단 가 | 금 액 | 비 고
경 비 | 칩제거기 | D150x150mm | 3.1819 | 천원 | 1104 | 3512.8
| 소 계 |  |  |  |  | 3512
재 료 비
소 계
노 무 비
소 계
| 총 계 |  |  |  |  | 3512
중 기 명 | 칩제거기 손료 차단관경, D200x200mm
중기가격 | 1,140 천원
명 칭 |  | 규 격 | 수 량 | 단 위 | 단 가 | 금 액 | 비 고
경 비 | 칩제거기 | D200x200mm | 2.3327 | 천원 | 1140 | 2659.2
| 소 계 |  |  |  |  | 2659
재 료 비
소 계
노 무 비
소 계
| 총 계 |  |  |  |  | 2659
중 기 명 | 칩제거기 손료 차단관경, D250x250mm
중기가격 | 1,584 천원
명 칭 |  | 규 격 | 수 량 | 단 위 | 단 가 | 금 액 | 비 고
경 비 | 칩제거기 | D250x250mm | 2.198 | 천원 | 1584 | 3481.6
| 소 계 |  |  |  |  | 3481
재 료 비
소 계
노 무 비
소 계
| 총 계 |  |  |  |  | 3481
중 기 명 | 칩제거기 손료 차단관경, D300x300mm
중기가격 | 1,800 천원
명 칭 |  | 규 격 | 수 량 | 단 위 | 단 가 | 금 액 | 비 고
경 비 | 칩제거기 | D300x300mm | 2.0851 | 천원 | 1800 | 3753.1
| 소 계 |  |  |  |  | 3753
재 료 비
소 계
노 무 비
소 계
| 총 계 |  |  |  |  | 3753
중 기 명 | 칩제거기 손료 차단관경, D350x350mm
중기가격 | 2,520 천원
명 칭 |  | 규 격 | 수 량 | 단 위 | 단 가 | 금 액 | 비 고
경 비 | 칩제거기 | D350x350mm | 1.7576 | 천원 | 2520 | 4429.1
| 소 계 |  |  |  |  | 4429
재 료 비
소 계
노 무 비
소 계
| 총 계 |  |  |  |  | 4429
중 기 명 | 칩제거기 손료 차단관경, D400x400mm
중기가격 | 3,000 천원
명 칭 |  | 규 격 | 수 량 | 단 위 | 단 가 | 금 액 | 비 고
경 비 | 칩제거기 | D400x400mm | 0.7177 | 천원 | 3000 | 2153.1
| 소 계 |  |  |  |  | 2153
재 료 비
소 계
노 무 비
소 계
| 총 계 |  |  |  |  | 2153
중 기 명 | 칩제거기 손료 차단관경, D450x400mm
중기가격 | 3,000 천원
명 칭 |  | 규 격 | 수 량 | 단 위 | 단 가 | 금 액 | 비 고
경 비 | 칩제거기 | D450x400mm | 0.7055 | 천원 | 3000 | 2116.5
| 소 계 |  |  |  |  | 2116
재 료 비
소 계
노 무 비
소 계
| 총 계 |  |  |  |  | 2116
중 기 명 | 칩제거기 손료 차단관경, D500x400mm
중기가격 | 3,000 천원
명 칭 |  | 규 격 | 수 량 | 단 위 | 단 가 | 금 액 | 비 고
경 비 | 칩제거기 | D500x400mm | 0.6942 | 천원 | 3000 | 2082.6
| 소 계 |  |  |  |  | 2082
재 료 비
소 계
노 무 비
소 계
| 총 계 |  |  |  |  | 2082
중 기 명 | 칩제거기 손료 차단관경, D600x400mm
중기가격 | 3,000 천원
명 칭 |  | 규 격 | 수 량 | 단 위 | 단 가 | 금 액 | 비 고
경 비 | 칩제거기 | D600x400mm | 0.6719 | 천원 | 3000 | 2015.7
| 소 계 |  |  |  |  | 2015
재 료 비
소 계
노 무 비
소 계
| 총 계 |  |  |  |  | 2015
중 기 명 | 칩제거기 손료 차단관경, D700x600mm
중기가격 | 6,120 천원
명 칭 |  | 규 격 | 수 량 | 단 위 | 단 가 | 금 액 | 비 고
경 비 | 칩제거기 | D700x600mm | 0.5093 | 천원 | 6120 | 3116.9
| 소 계 |  |  |  |  | 3116
재 료 비
소 계
노 무 비
소 계
| 총 계 |  |  |  |  | 3116
중 기 명 | 칩제거기 손료 차단관경, D800x600mm
중기가격 | 6,120 천원
명 칭 |  | 규 격 | 수 량 | 단 위 | 단 가 | 금 액 | 비 고
경 비 | 칩제거기 | D800x600mm | 0.4921 | 천원 | 6120 | 3011.6
| 소 계 |  |  |  |  | 3011
재 료 비
소 계
노 무 비
소 계
| 총 계 |  |  |  |  | 3011
중 기 명 | 칩제거기 손료 차단관경, D900x600mm
중기가격 | 6,120 천원
명 칭 |  | 규 격 | 수 량 | 단 위 | 단 가 | 금 액 | 비 고
경 비 | 칩제거기 | D900x600mm | 0.4746 | 천원 | 6120 | 2904.5
| 소 계 |  |  |  |  | 2904
재 료 비
소 계
노 무 비
소 계
| 총 계 |  |  |  |  | 2904
중 기 명 | 칩제거기 손료 차단관경, D1000x900mm
중기가격 | 12,600 천원
명 칭 |  | 규 격 | 수 량 | 단 위 | 단 가 | 금 액 | 비 고
경 비 | 칩제거기 | D1000x900mm | 0.3051 | 천원 | 12600 | 3844.2
| 소 계 |  |  |  |  | 3844
재 료 비
소 계
노 무 비
소 계
| 총 계 |  |  |  |  | 3844
중 기 명 | 칩제거기 손료 차단관경, D1100x900mm
중기가격 | 12,600 천원
명 칭 |  | 규 격 | 수 량 | 단 위 | 단 가 | 금 액 | 비 고
경 비 | 칩제거기 | D1100x900mm | 0.2896 | 천원 | 12600 | 3648.9
| 소 계 |  |  |  |  | 3648
재 료 비
소 계
노 무 비
소 계
| 총 계 |  |  |  |  | 3648
중 기 명 | 칩제거기 손료 차단관경, D1200x900mm
중기가격 | 12,600 천원
명 칭 |  | 규 격 | 수 량 | 단 위 | 단 가 | 금 액 | 비 고
경 비 | 칩제거기 | D1200x900mm | 0.2867 | 천원 | 12600 | 3612.4
| 소 계 |  |  |  |  | 3612
재 료 비
소 계
노 무 비
소 계
| 총 계 |  |  |  |  | 3612
중 기 명 | 칩제거기 손료 차단관경, D1350x900mm
중기가격 | 12,600 천원
명 칭 |  | 규 격 | 수 량 | 단 위 | 단 가 | 금 액 | 비 고
경 비 | 칩제거기 | D1350x900mm | 0.2772 | 천원 | 12600 | 3492.7
| 소 계 |  |  |  |  | 3492
재 료 비
소 계
노 무 비
소 계
| 총 계 |  |  |  |  | 3492
중 기 명 | 칩제거기 손료 차단관경, D1500x1200mm
중기가격 | 14,400 천원
명 칭 |  | 규 격 | 수 량 | 단 위 | 단 가 | 금 액 | 비 고
경 비 | 칩제거기 | D1500x1200mm | 1.1307 | 천원 | 14400 | 16282
| 소 계 |  |  |  |  | 16282
재 료 비
소 계
노 무 비
소 계
| 총 계 |  |  |  |  | 16282
중 기 명 | 칩제거기 손료 차단관경, D1650x1200mm
중기가격 | 14,400 천원
명 칭 |  | 규 격 | 수 량 | 단 위 | 단 가 | 금 액 | 비 고
경 비 | 칩제거기 | D1650x1200mm | 1.1043 | 천원 | 14400 | 15901.9
| 소 계 |  |  |  |  | 15901
재 료 비
소 계
노 무 비
소 계
| 총 계 |  |  |  |  | 15901
중 기 명 | 칩제거기 손료 차단관경, D1800x1200mm
중기가격 | 14,400 천원
명 칭 |  | 규 격 | 수 량 | 단 위 | 단 가 | 금 액 | 비 고
경 비 | 칩제거기 | D1800x1200mm | 1.0589 | 천원 | 14400 | 15248.1
| 소 계 |  |  |  |  | 15248
재 료 비
소 계
노 무 비
소 계
| 총 계 |  |  |  |  | 15248
중 기 명 | 칩제거기 손료 차단관경, D2000x1650mm
중기가격 | 24,504 천원
명 칭 |  | 규 격 | 수 량 | 단 위 | 단 가 | 금 액 | 비 고
경 비 | 칩제거기 | D2000x1650mm | 1.2198 | 천원 | 24504 | 29889.9
| 소 계 |  |  |  |  | 29889
재 료 비
소 계
노 무 비
소 계
| 총 계 |  |  |  |  | 29889
중 기 명 | 칩제거기 손료 차단관경, D2100x1650mm
중기가격 | 24,504 천원
명 칭 |  | 규 격 | 수 량 | 단 위 | 단 가 | 금 액 | 비 고
경 비 | 칩제거기 | D2100x1650mm | 1.1972 | 천원 | 24504 | 29336.1
| 소 계 |  |  |  |  | 29336
재 료 비
소 계
노 무 비
소 계
| 총 계 |  |  |  |  | 29336
중 기 명 | 칩제거기 손료 차단관경, D2200x1650mm
중기가격 | 24,504 천원
명 칭 |  | 규 격 | 수 량 | 단 위 | 단 가 | 금 액 | 비 고
경 비 | 칩제거기 | D2200x1650mm | 1.1666 | 천원 | 24504 | 28586.3
| 소 계 |  |  |  |  | 28586
재 료 비
소 계
노 무 비
소 계
| 총 계 |  |  |  |  | 28586
중 기 명 | 칩제거기 손료 차단관경, D2300x1650mm
중기가격 | 24,504 천원
명 칭 |  | 규 격 | 수 량 | 단 위 | 단 가 | 금 액 | 비 고
경 비 | 칩제거기 | D2300x1650mm | 1.1435 | 천원 | 24504 | 28020.3
| 소 계 |  |  |  |  | 28020
재 료 비
소 계
노 무 비
소 계
| 총 계 |  |  |  |  | 28020
중 기 명 | 칩제거기 손료 차단관경, D2400x1650mm
중기가격 | 24,504 천원
명 칭 |  | 규 격 | 수 량 | 단 위 | 단 가 | 금 액 | 비 고
경 비 | 칩제거기 | D2400x1650mm | 1.1212 | 천원 | #REF! | #REF!
| 소 계 |  |  |  |  | #REF!
재 료 비
소 계
노 무 비
소 계
| 총 계 |  |  |  |  | #REF!
중 기 명 | 부단수차단기 손료 차단관경, D80mm
중기가격 | 24,010 천원
명 칭 |  | 규 격 | 수 량 | 단 위 | 단 가 | 금 액 | 비 고
경 비 | 부단수 차단기 | D80mm | 3.6232 | 천원 | 24010 | 86993
| 소 계 |  |  |  |  | 86993
재 료 비
소 계
노 무 비
소 계
| 총 계 |  |  |  |  | 86993
중 기 명 | 부단수차단기 손료 차단관경, D100mm
중기가격 | 29,500 천원
명 칭 |  | 규 격 | 수 량 | 단 위 | 단 가 | 금 액 | 비 고
경 비 | 부단수 차단기 | D100mm | 3.5075 | 천원 | 29500 | 103471.2
| 소 계 |  |  |  |  | 103471
재 료 비
소 계
노 무 비
소 계
| 총 계 |  |  |  |  | 103471
중 기 명 | 부단수차단기 손료 차단관경, D150mm
중기가격 | 30,000 천원
명 칭 |  | 규 격 | 수 량 | 단 위 | 단 가 | 금 액 | 비 고
경 비 | 부단수 차단기 | D150mm | 3.1819 | 천원 | 30000 | 95457
| 소 계 |  |  |  |  | 95457
재 료 비
소 계
노 무 비
소 계
| 총 계 |  |  |  |  | 95457
중 기 명 | 부단수차단기 손료 차단관경, D200mm
중기가격 | 34,000 천원
명 칭 |  | 규 격 | 수 량 | 단 위 | 단 가 | 금 액 | 비 고
경 비 | 부단수 차단기 | D200mm | 2.3327 | 천원 | 34000 | 79311.8
| 소 계 |  |  |  |  | 79311
재 료 비
소 계
노 무 비
소 계
| 총 계 |  |  |  |  | 79311
중 기 명 | 부단수차단기 손료 차단관경, D250mm
중기가격 | 42,000 천원
명 칭 |  | 규 격 | 수 량 | 단 위 | 단 가 | 금 액 | 비 고
경 비 | 부단수 차단기 | D250mm | 2.198 | 천원 | 42000 | 92316
| 소 계 |  |  |  |  | 92316
재 료 비
소 계
노 무 비
소 계
| 총 계 |  |  |  |  | 92316
중 기 명 | 부단수차단기 손료 차단관경, D300mm
중기가격 | 45,600 천원
명 칭 |  | 규 격 | 수 량 | 단 위 | 단 가 | 금 액 | 비 고
경 비 | 부단수 차단기 | D300mm | 2.0851 | 천원 | 45600 | 95080.5
| 소 계 |  |  |  |  | 95080
재 료 비
소 계
노 무 비
소 계
| 총 계 |  |  |  |  | 95080
중 기 명 | 부단수차단기 손료 차단관경, D350mm
중기가격 | 50,500 천원
명 칭 |  | 규 격 | 수 량 | 단 위 | 단 가 | 금 액 | 비 고
경 비 | 부단수 차단기 | D350mm | 1.7576 | 천원 | 50500 | 88758.8
| 소 계 |  |  |  |  | 88758
재 료 비
소 계
노 무 비
소 계
| 총 계 |  |  |  |  | 88758
중 기 명 | 부단수차단기 손료 차단관경, D400mm
중기가격 | 61,000 천원
명 칭 |  | 규 격 | 수 량 | 단 위 | 단 가 | 금 액 | 비 고
경 비 | 부단수 차단기 | D400mm | 0.7177 | 천원 | 61000 | 43779.7
| 소 계 |  |  |  |  | 43779
재 료 비
소 계
노 무 비
소 계
| 총 계 |  |  |  |  | 43779
중 기 명 | 부단수차단기 손료 차단관경, D450mm
중기가격 | 63,500 천원
명 칭 |  | 규 격 | 수 량 | 단 위 | 단 가 | 금 액 | 비 고
경 비 | 부단수 차단기 | D450mm | 0.7055 | 천원 | 63500 | 44799.2
| 소 계 |  |  |  |  | 44799
재 료 비
소 계
노 무 비
소 계
| 총 계 |  |  |  |  | 44799
중 기 명 | 부단수차단기 손료 차단관경, D500mm
중기가격 | 67,500 천원
명 칭 |  | 규 격 | 수 량 | 단 위 | 단 가 | 금 액 | 비 고
경 비 | 부단수 차단기 | D500mm | 0.6942 | 천원 | 67500 | 46858.5
| 소 계 |  |  |  |  | 46858
재 료 비
소 계
노 무 비
소 계
| 총 계 |  |  |  |  | 46858
중 기 명 | 부단수차단기 손료 차단관경, D600mm
중기가격 | 74,500 천원
명 칭 |  | 규 격 | 수 량 | 단 위 | 단 가 | 금 액 | 비 고
경 비 | 부단수 차단기 | D600mm | 0.6719 | 천원 | 74500 | 50056.5
| 소 계 |  |  |  |  | 50056
재 료 비
소 계
노 무 비
소 계
| 총 계 |  |  |  |  | 50056
중 기 명 | 부단수차단기 손료 차단관경, D700mm
중기가격 | 87,500 천원
명 칭 |  | 규 격 | 수 량 | 단 위 | 단 가 | 금 액 | 비 고
경 비 | 부단수 차단기 | D700mm | 0.5093 | 천원 | 87500 | 44563.7
| 소 계 |  |  |  |  | 44563
재 료 비
소 계
노 무 비
소 계
| 총 계 |  |  |  |  | 44563
중 기 명 | 부단수차단기 손료 차단관경, D800mm
중기가격 | 96,400 천원
명 칭 |  | 규 격 | 수 량 | 단 위 | 단 가 | 금 액 | 비 고
경 비 | 부단수 차단기 | D800mm | 0.4921 | 천원 | 96400 | 47438.4
| 소 계 |  |  |  |  | 47438
재 료 비
소 계
노 무 비
소 계
| 총 계 |  |  |  |  | 47438
중 기 명 | 부단수차단기 손료 차단관경, D900mm
중기가격 | 104,400 천원
명 칭 |  | 규 격 | 수 량 | 단 위 | 단 가 | 금 액 | 비 고
경 비 | 부단수 차단기 | D900mm | 0.4746 | 천원 | 104400 | 49548.2
| 소 계 |  |  |  |  | 49548
재 료 비
소 계
노 무 비
소 계
| 총 계 |  |  |  |  | 49548
중 기 명 | 부단수차단기 손료 차단관경, D1000mm
중기가격 | 116,400 천원
명 칭 |  | 규 격 | 수 량 | 단 위 | 단 가 | 금 액 | 비 고
경 비 | 부단수 차단기 | D1000mm | 0.3051 | 천원 | 116400 | 35513.6
| 소 계 |  |  |  |  | 35513
재 료 비
소 계
노 무 비
소 계
| 총 계 |  |  |  |  | 35513
중 기 명 | 부단수차단기 손료 차단관경, D1100mm
중기가격 | 121,300 천원
명 칭 |  | 규 격 | 수 량 | 단 위 | 단 가 | 금 액 | 비 고
경 비 | 부단수 차단기 | D1100mm | 0.2896 | 천원 | 121300 | 35128.4
| 소 계 |  |  |  |  | 35128
재 료 비
소 계
노 무 비
소 계
| 총 계 |  |  |  |  | 35128
중 기 명 | 부단수차단기 손료 차단관경, D1200mm
중기가격 | 133,000 천원
명 칭 |  | 규 격 | 수 량 | 단 위 | 단 가 | 금 액 | 비 고
경 비 | 부단수 차단기 | D1200mm | 0.2867 | 천원 | 133000 | 38131.1
| 소 계 |  |  |  |  | 38131
재 료 비
소 계
노 무 비
소 계
| 총 계 |  |  |  |  | 38131
중 기 명 | 부단수차단기 손료 차단관경, D1350mm
중기가격 | 145,000 천원
명 칭 |  | 규 격 | 수 량 | 단 위 | 단 가 | 금 액 | 비 고
경 비 | 부단수 차단기 | D1350mm | 0.2772 | 천원 | 145000 | 40194
| 소 계 |  |  |  |  | 40194
재 료 비
소 계
노 무 비
소 계
| 총 계 |  |  |  |  | 40194
중 기 명 | 부단수차단기 손료 차단관경, D1500mm
중기가격 | 215,000 천원
명 칭 |  | 규 격 | 수 량 | 단 위 | 단 가 | 금 액 | 비 고
경 비 | 부단수 차단기 | D1500mm | 1.1307 | 천원 | 215000 | 243100.5
| 소 계 |  |  |  |  | 243100
재 료 비
소 계
노 무 비
소 계
| 총 계 |  |  |  |  | 243100
중 기 명 | 부단수차단기 손료 차단관경, D1650mm
중기가격 | 296,600 천원
명 칭 |  | 규 격 | 수 량 | 단 위 | 단 가 | 금 액 | 비 고
경 비 | 부단수 차단기 | D1650mm | 1.1043 | 천원 | 296600 | 327535.3
| 소 계 |  |  |  |  | 327535
재 료 비
소 계
노 무 비
소 계
| 총 계 |  |  |  |  | 327535
중 기 명 | 부단수차단기 손료 차단관경, D1800mm
중기가격 | 333,000 천원
명 칭 |  | 규 격 | 수 량 | 단 위 | 단 가 | 금 액 | 비 고
경 비 | 부단수 차단기 | D1800mm | 1.0589 | 천원 | 333000 | 352613.7
| 소 계 |  |  |  |  | 352613
재 료 비
소 계
노 무 비
소 계
| 총 계 |  |  |  |  | 352613
중 기 명 | 부단수차단기 손료 차단관경, D2000mm
중기가격 | 390,000 천원
명 칭 |  | 규 격 | 수 량 | 단 위 | 단 가 | 금 액 | 비 고
경 비 | 부단수 차단기 | D2000mm | 1.2198 | 천원 | 390000 | 475722
| 소 계 |  |  |  |  | 475722
재 료 비
소 계
노 무 비
소 계
| 총 계 |  |  |  |  | 475722
중 기 명 | 부단수차단기 손료 차단관경, D2100mm
중기가격 | 466,000 천원
명 칭 |  | 규 격 | 수 량 | 단 위 | 단 가 | 금 액 | 비 고
경 비 | 부단수 차단기 | D2100mm | 1.1972 | 천원 | 466000 | 557895.2
| 소 계 |  |  |  |  | 557895
재 료 비
소 계
노 무 비
소 계
| 총 계 |  |  |  |  | 557895
중 기 명 | 부단수차단기 손료 차단관경, D2200mm
중기가격 | 488,000 천원
명 칭 |  | 규 격 | 수 량 | 단 위 | 단 가 | 금 액 | 비 고
경 비 | 부단수 차단기 | D2200mm | 1.1666 | 천원 | 488000 | 569300.8
| 소 계 |  |  |  |  | 569300
재 료 비
소 계
노 무 비
소 계
| 총 계 |  |  |  |  | 569300
중 기 명 | 부단수차단기 손료 차단관경, D2300mm
중기가격 | 539,000 천원
명 칭 |  | 규 격 | 수 량 | 단 위 | 단 가 | 금 액 | 비 고
경 비 | 부단수 차단기 | D2300mm | 1.1435 | 천원 | 539000 | 616346.5
| 소 계 |  |  |  |  | 616346
재 료 비
소 계
노 무 비
소 계
| 총 계 |  |  |  |  | 616346
중 기 명 | 부단수차단기 손료 차단관경, D2400mm
중기가격 | 570,000 천원
명 칭 |  | 규 격 | 수 량 | 단 위 | 단 가 | 금 액 | 비 고
경 비 | 부단수 차단기 | D2400mm | 1.1212 | 천원 | 570000 | 639084
| 소 계 |  |  |  |  | 639084
재 료 비
소 계
노 무 비
소 계
| 총 계 |  |  |  |  | 639084
중 기 명 | 플러깅 손료 차단관경, D80mm
중기가격 | 3,800 천원
명 칭 |  | 규 격 | 수 량 | 단 위 | 단 가 | 금 액 | 비 고
경 비 | 플러깅 | D80mm | 3.6232 | 천원 | 3800 | 13768.1
| 소 계 |  |  |  |  | 13768
재 료 비
소 계
노 무 비
소 계
| 총 계 |  |  |  |  | 13768
중 기 명 | 플러깅 손료 차단관경, D100mm
중기가격 | 4,000 천원
명 칭 |  | 규 격 | 수 량 | 단 위 | 단 가 | 금 액 | 비 고
경 비 | 플러깅 | D100mm | 3.5075 | 천원 | 4000 | 14030
| 소 계 |  |  |  |  | 14030
재 료 비
소 계
노 무 비
소 계
| 총 계 |  |  |  |  | 14030
중 기 명 | 플러깅 손료 차단관경, D150mm
중기가격 | 4,500 천원
명 칭 |  | 규 격 | 수 량 | 단 위 | 단 가 | 금 액 | 비 고
경 비 | 플러깅 | D150mm | 3.1819 | 천원 | 4500 | 14318.5
| 소 계 |  |  |  |  | 14318
재 료 비
소 계
노 무 비
소 계
| 총 계 |  |  |  |  | 14318
중 기 명 | 플러깅 손료 차단관경, D200mm
중기가격 | 5,000 천원
명 칭 |  | 규 격 | 수 량 | 단 위 | 단 가 | 금 액 | 비 고
경 비 | 플러깅 | D200mm | 2.3327 | 천원 | 5000 | 11663.5
| 소 계 |  |  |  |  | 11663
재 료 비
소 계
노 무 비
소 계
| 총 계 |  |  |  |  | 11663
중 기 명 | 플러깅 손료 차단관경, D250mm
중기가격 | 5,600 천원
명 칭 |  | 규 격 | 수 량 | 단 위 | 단 가 | 금 액 | 비 고
경 비 | 플러깅 | D250mm | 2.198 | 천원 | 5600 | 12308.8
| 소 계 |  |  |  |  | 12308
재 료 비
소 계
노 무 비
소 계
| 총 계 |  |  |  |  | 12308
중 기 명 | 플러깅 손료 차단관경, D300mm
중기가격 | 6,300 천원
명 칭 |  | 규 격 | 수 량 | 단 위 | 단 가 | 금 액 | 비 고
경 비 | 플러깅 | D300mm | 2.0851 | 천원 | 6300 | 13136.1
| 소 계 |  |  |  |  | 13136
재 료 비
소 계
노 무 비
소 계
| 총 계 |  |  |  |  | 13136
중 기 명 | 플러깅 손료 차단관경, D350mm
중기가격 | 6,900 천원
명 칭 |  | 규 격 | 수 량 | 단 위 | 단 가 | 금 액 | 비 고
경 비 | 플러깅 | D350mm | 1.7576 | 천원 | 6900 | 12127.4
| 소 계 |  |  |  |  | 12127
재 료 비
소 계
노 무 비
소 계
| 총 계 |  |  |  |  | 12127
중 기 명 | 플러깅 손료 차단관경, D400mm
중기가격 | 8,200 천원
명 칭 |  | 규 격 | 수 량 | 단 위 | 단 가 | 금 액 | 비 고
경 비 | 플러깅 | D400mm | 0.7177 | 천원 | 8200 | 5885.1
| 소 계 |  |  |  |  | 5885
재 료 비
소 계
노 무 비
소 계
| 총 계 |  |  |  |  | 5885
중 기 명 | 플러깅 손료 차단관경, D450mm
중기가격 | 8,200 천원
명 칭 |  | 규 격 | 수 량 | 단 위 | 단 가 | 금 액 | 비 고
경 비 | 플러깅 | D400mm | 0.7055 | 천원 | 8200 | 5785.1
| 소 계 |  |  |  |  | 5785
재 료 비
소 계
노 무 비
소 계
| 총 계 |  |  |  |  | 5785
중 기 명 | 플러깅 손료 차단관경, D500mm
중기가격 | 8,200 천원
명 칭 |  | 규 격 | 수 량 | 단 위 | 단 가 | 금 액 | 비 고
경 비 | 플러깅 | D400mm | 0.6942 | 천원 | 8200 | 5692.4
| 소 계 |  |  |  |  | 5692
재 료 비
소 계
노 무 비
소 계
| 총 계 |  |  |  |  | 5692
중 기 명 | 플러깅 손료 차단관경, D600mm
중기가격 | 8,200 천원
명 칭 |  | 규 격 | 수 량 | 단 위 | 단 가 | 금 액 | 비 고
경 비 | 플러깅 | D400mm | 0.6719 | 천원 | 8200 | 5509.5
| 소 계 |  |  |  |  | 5509
재 료 비
소 계
노 무 비
소 계
| 총 계 |  |  |  |  | 5509
중 기 명 | 플러깅 손료 차단관경, D700mm
중기가격 | 12,000 천원
명 칭 |  | 규 격 | 수 량 | 단 위 | 단 가 | 금 액 | 비 고
경 비 | 플러깅 | D600mm | 0.5093 | 천원 | 12000 | 6111.6
| 소 계 |  |  |  |  | 6111
재 료 비
소 계
노 무 비
소 계
| 총 계 |  |  |  |  | 6111
중 기 명 | 플러깅 손료 차단관경, D800mm
중기가격 | 12,000 천원
명 칭 |  | 규 격 | 수 량 | 단 위 | 단 가 | 금 액 | 비 고
경 비 | 플러깅 | D600mm | 0.4921 | 천원 | 12000 | 5905.2
| 소 계 |  |  |  |  | 5905
재 료 비
소 계
노 무 비
소 계
| 총 계 |  |  |  |  | 5905
중 기 명 | 플러깅 손료 차단관경, D900mm
중기가격 | 12,000 천원
명 칭 |  | 규 격 | 수 량 | 단 위 | 단 가 | 금 액 | 비 고
경 비 | 플러깅 | D600mm | 0.4746 | 천원 | 12000 | 5695.2
| 소 계 |  |  |  |  | 5695
재 료 비
소 계
노 무 비
소 계
| 총 계 |  |  |  |  | 5695
중 기 명 | 플러깅 손료 차단관경, D1000mm
중기가격 | 16,000 천원
명 칭 |  | 규 격 | 수 량 | 단 위 | 단 가 | 금 액 | 비 고
경 비 | 플러깅 | D900mm | 0.3051 | 천원 | 16000 | 4881.6
| 소 계 |  |  |  |  | 4881
재 료 비
소 계
노 무 비
소 계
| 총 계 |  |  |  |  | 4881
중 기 명 | 플러깅 손료 차단관경, D1100mm
중기가격 | 16,000 천원
명 칭 |  | 규 격 | 수 량 | 단 위 | 단 가 | 금 액 | 비 고
경 비 | 플러깅 | D900mm | 0.2896 | 천원 | 16000 | 4633.6
| 소 계 |  |  |  |  | 4633
재 료 비
소 계
노 무 비
소 계
| 총 계 |  |  |  |  | 4633
중 기 명 | 플러깅 손료 차단관경, D1200mm
중기가격 | 16,000 천원
명 칭 |  | 규 격 | 수 량 | 단 위 | 단 가 | 금 액 | 비 고
경 비 | 플러깅 | D900mm | 0.2867 | 천원 | 16000 | 4587.2
| 소 계 |  |  |  |  | 4587
재 료 비
소 계
노 무 비
소 계
| 총 계 |  |  |  |  | 4587
중 기 명 | 플러깅 손료 차단관경, D1350mm
중기가격 | 16,000 천원
명 칭 |  | 규 격 | 수 량 | 단 위 | 단 가 | 금 액 | 비 고
경 비 | 플러깅 | D900mm | 0.2772 | 천원 | 16000 | 4435.2
| 소 계 |  |  |  |  | 4435
재 료 비
소 계
노 무 비
소 계
| 총 계 |  |  |  |  | 4435
중 기 명 | 플러깅 손료 차단관경, D1500mm
중기가격 | 25,000 천원
명 칭 |  | 규 격 | 수 량 | 단 위 | 단 가 | 금 액 | 비 고
경 비 | 플러깅 | D1200mm | 1.1307 | 천원 | 25000 | 28267.5
| 소 계 |  |  |  |  | 28267
재 료 비
소 계
노 무 비
소 계
| 총 계 |  |  |  |  | 28267
중 기 명 | 플러깅 손료 차단관경, D1650mm
중기가격 | 25,000 천원
명 칭 |  | 규 격 | 수 량 | 단 위 | 단 가 | 금 액 | 비 고
경 비 | 플러깅 | D1200mm | 1.1043 | 천원 | 25000 | 27607.5
| 소 계 |  |  |  |  | 27607
재 료 비
소 계
노 무 비
소 계
| 총 계 |  |  |  |  | 27607
중 기 명 | 플러깅 손료 차단관경, D1800mm
중기가격 | 25,000 천원
명 칭 |  | 규 격 | 수 량 | 단 위 | 단 가 | 금 액 | 비 고
경 비 | 플러깅 | D1200mm | 1.0589 | 천원 | 25000 | 26472.5
| 소 계 |  |  |  |  | 26472
재 료 비
소 계
노 무 비
소 계
| 총 계 |  |  |  |  | 26472
중 기 명 | 플러깅 손료 차단관경, D2000mm
중기가격 | 38,000 천원
명 칭 |  | 규 격 | 수 량 | 단 위 | 단 가 | 금 액 | 비 고
경 비 | 플러깅 | D1650mm | 1.2198 | 천원 | 38000 | 46352.4
| 소 계 |  |  |  |  | 46352
재 료 비
소 계
노 무 비
소 계
| 총 계 |  |  |  |  | 46352
중 기 명 | 플러깅 손료 차단관경, D2100mm
중기가격 | 38,000 천원
명 칭 |  | 규 격 | 수 량 | 단 위 | 단 가 | 금 액 | 비 고
경 비 | 플러깅 | D1650mm | 1.1972 | 천원 | 38000 | 45493.6
| 소 계 |  |  |  |  | 45493
재 료 비
소 계
노 무 비
소 계
| 총 계 |  |  |  |  | 45493
중 기 명 | 플러깅 손료 차단관경, D2200mm
중기가격 | 38,000 천원
명 칭 |  | 규 격 | 수 량 | 단 위 | 단 가 | 금 액 | 비 고
경 비 | 플러깅 | D1650mm | 1.1666 | 천원 | 38000 | 44330.8
| 소 계 |  |  |  |  | 44330
재 료 비
소 계
노 무 비
소 계
| 총 계 |  |  |  |  | 44330
중 기 명 | 플러깅 손료 차단관경, D2300mm
중기가격 | 38,000 천원
명 칭 |  | 규 격 | 수 량 | 단 위 | 단 가 | 금 액 | 비 고
경 비 | 플러깅 | D1650mm | 1.1435 | 천원 | 38000 | 43453
| 소 계 |  |  |  |  | 43453
재 료 비
소 계
노 무 비
소 계
| 총 계 |  |  |  |  | 43453
중 기 명 | 플러깅 손료 차단관경, D2400mm
중기가격 | 38,000 천원
명 칭 |  | 규 격 | 수 량 | 단 위 | 단 가 | 금 액 | 비 고
경 비 | 플러깅 | D1650mm | 1.1212 | 천원 | 38000 | 42605.6
| 소 계 |  |  |  |  | 42605
재 료 비
소 계
노 무 비
소 계
| 총 계 |  |  |  |  | 42605
중 기 명 | 샌드위치 밸브 D80x80mm
중기가격 | 2,000 천원
명 칭 |  | 규 격 | 수 량 | 단 위 | 단 가 | 금 액 | 비 고
경 비 | 샌드위치밸브 | D80mm | 3.6232 | 천원 | 2000 | 7246.4
| 소 계 |  |  |  |  | 7246
재 료 비
소 계
노 무 비
소 계
| 총 계 |  |  |  |  | 7246
중 기 명 | 샌드위치 밸브 D100x100mm
중기가격 | 2,800 천원
명 칭 |  | 규 격 | 수 량 | 단 위 | 단 가 | 금 액 | 비 고
경 비 | 샌드위치밸브 | D100mm | 3.5075 | 천원 | 2800 | 9821
| 소 계 |  |  |  |  | 9821
재 료 비
소 계
노 무 비
소 계
| 총 계 |  |  |  |  | 9821
중 기 명 | 샌드위치 밸브 D150x150mm
중기가격 | 5,800 천원
명 칭 |  | 규 격 | 수 량 | 단 위 | 단 가 | 금 액 | 비 고
경 비 | 샌드위치밸브 | D150mm | 3.1819 | 천원 | 5800 | 18455
| 소 계 |  |  |  |  | 18455
재 료 비
소 계
노 무 비
소 계
| 총 계 |  |  |  |  | 18455
중 기 명 | 샌드위치 밸브 D200x200mm
중기가격 | 8,500 천원
명 칭 |  | 규 격 | 수 량 | 단 위 | 단 가 | 금 액 | 비 고
경 비 | 샌드위치밸브 | D200mm | 2.3327 | 천원 | 8500 | 19827.9
| 소 계 |  |  |  |  | 19827
재 료 비
소 계
노 무 비
소 계
| 총 계 |  |  |  |  | 19827
중 기 명 | 샌드위치 밸브 D250x250mm
중기가격 | 9,500 천원
명 칭 |  | 규 격 | 수 량 | 단 위 | 단 가 | 금 액 | 비 고
경 비 | 샌드위치밸브 | D250mm | 2.198 | 천원 | 9500 | 20881
| 소 계 |  |  |  |  | 20881
재 료 비
소 계
노 무 비
소 계
| 총 계 |  |  |  |  | 20881
중 기 명 | 샌드위치 밸브 D300x300mm
중기가격 | 11,000 천원
명 칭 |  | 규 격 | 수 량 | 단 위 | 단 가 | 금 액 | 비 고
경 비 | 샌드위치밸브 | D300mm | 2.0851 | 천원 | 11000 | 22936.1
| 소 계 |  |  |  |  | 22936
재 료 비
소 계
노 무 비
소 계
| 총 계 |  |  |  |  | 22936
중 기 명 | 샌드위치 밸브 D350x350mm
중기가격 | 13,000 천원
명 칭 |  | 규 격 | 수 량 | 단 위 | 단 가 | 금 액 | 비 고
경 비 | 샌드위치밸브 | D350mm | 1.7576 | 천원 | 13000 | 22848.8
| 소 계 |  |  |  |  | 22848
재 료 비
소 계
노 무 비
소 계
| 총 계 |  |  |  |  | 22848
중 기 명 | 샌드위치 밸브 D400x400mm
중기가격 | 18,000 천원
명 칭 |  | 규 격 | 수 량 | 단 위 | 단 가 | 금 액 | 비 고
경 비 | 샌드위치밸브 | D400mm | 0.7177 | 천원 | 18000 | 12918.6
| 소 계 |  |  |  |  | 12918
재 료 비
소 계
노 무 비
소 계
| 총 계 |  |  |  |  | 12918
중 기 명 | 샌드위치 밸브 D450x400mm
중기가격 | 18,000 천원
명 칭 |  | 규 격 | 수 량 | 단 위 | 단 가 | 금 액 | 비 고
경 비 | 샌드위치밸브 | D400mm | 0.7055 | 천원 | 18000 | 12699
| 소 계 |  |  |  |  | 12699
재 료 비
소 계
노 무 비
소 계
| 총 계 |  |  |  |  | 12699
중 기 명 | 샌드위치 밸브 D500x400mm
중기가격 | 18,000 천원
명 칭 |  | 규 격 | 수 량 | 단 위 | 단 가 | 금 액 | 비 고
경 비 | 샌드위치 밸브 | D400mm | 0.6942 | 천원 | 18000 | 12495.6
| 소 계 |  |  |  |  | 12495
재 료 비
소 계
노 무 비
소 계
| 총 계 |  |  |  |  | 12495
중 기 명 | 샌드위치 밸브 D600x400mm
중기가격 | 18,000 천원
명 칭 |  | 규 격 | 수 량 | 단 위 | 단 가 | 금 액 | 비 고
경 비 | 샌드위치 밸브 | D400mm | 0.6719 | 천원 | 18000 | 12094.2
| 소 계 |  |  |  |  | 12094
재 료 비
소 계
노 무 비
소 계
| 총 계 |  |  |  |  | 12094
중 기 명 | 샌드위치 밸브 D700x600mm
중기가격 | 28,000 천원
명 칭 |  | 규 격 | 수 량 | 단 위 | 단 가 | 금 액 | 비 고
경 비 | 샌드위치 밸브 | D600mm | 0.5093 | 천원 | 28000 | 14260.4
| 소 계 |  |  |  |  | 14260
재 료 비
소 계
노 무 비
소 계
| 총 계 |  |  |  |  | 14260
중 기 명 | 샌드위치 밸브 D800x600mm
중기가격 | 28,000 천원
명 칭 |  | 규 격 | 수 량 | 단 위 | 단 가 | 금 액 | 비 고
경 비 | 샌드위치 밸브 | D600mm | 0.4921 | 천원 | 28000 | 13778.8
| 소 계 |  |  |  |  | 13778
재 료 비
소 계
노 무 비
소 계
| 총 계 |  |  |  |  | 13778
중 기 명 | 샌드위치 밸브 D900x600mm
중기가격 | 28,000 천원
명 칭 |  | 규 격 | 수 량 | 단 위 | 단 가 | 금 액 | 비 고
경 비 | 샌드위치 밸브 | D600mm | 0.4746 | 천원 | 28000 | 13288.8
| 소 계 |  |  |  |  | 13288
재 료 비
소 계
노 무 비
소 계
| 총 계 |  |  |  |  | 13288
중 기 명 | 샌드위치 밸브 D1000x900mm
중기가격 | 55,000 천원
명 칭 |  | 규 격 | 수 량 | 단 위 | 단 가 | 금 액 | 비 고
경 비 | 샌드위치 밸브 | D900mm | 0.3051 | 천원 | 55000 | 16780.5
| 소 계 |  |  |  |  | 16780
재 료 비
소 계
노 무 비
소 계
| 총 계 |  |  |  |  | 16780
중 기 명 | 샌드위치 밸브 D1100x900mm
중기가격 | 55,000 천원
명 칭 |  | 규 격 | 수 량 | 단 위 | 단 가 | 금 액 | 비 고
경 비 | 샌드위치 밸브 | D900mm | 0.2896 | 천원 | 55000 | 15928
| 소 계 |  |  |  |  | 15928
재 료 비
소 계
노 무 비
소 계
| 총 계 |  |  |  |  | 15928
중 기 명 | 샌드위치 밸브 D1200x900mm
중기가격 | 55,000 천원
명 칭 |  | 규 격 | 수 량 | 단 위 | 단 가 | 금 액 | 비 고
경 비 | 샌드위치 밸브 | D900mm | 0.2867 | 천원 | 55000 | 15768.5
| 소 계 |  |  |  |  | 15768
재 료 비
소 계
노 무 비
소 계
| 총 계 |  |  |  |  | 15768
중 기 명 | 샌드위치 밸브 D1350x900mm
중기가격 | 55,000 천원
명 칭 |  | 규 격 | 수 량 | 단 위 | 단 가 | 금 액 | 비 고
경 비 | 샌드위치 밸브 | D900mm | 0.2772 | 천원 | 55000 | 15246
| 소 계 |  |  |  |  | 15246
재 료 비
소 계
노 무 비
소 계
| 총 계 |  |  |  |  | 15246
중 기 명 | 샌드위치 밸브 D1500x1200mm
중기가격 | 100,000 천원
명 칭 |  | 규 격 | 수 량 | 단 위 | 단 가 | 금 액 | 비 고
경 비 | 샌드위치 밸브 | D1200mm | 1.1307 | 천원 | 100000 | 113070
| 소 계 |  |  |  |  | 113070
재 료 비
소 계
노 무 비
소 계
| 총 계 |  |  |  |  | 113070
중 기 명 | 샌드위치 밸브 D1650x1200mm
중기가격 | 100,000 천원
명 칭 |  | 규 격 | 수 량 | 단 위 | 단 가 | 금 액 | 비 고
경 비 | 샌드위치 밸브 | D1200mm | 1.1043 | 천원 | 100000 | 110430
| 소 계 |  |  |  |  | 110430
재 료 비
소 계
노 무 비
소 계
| 총 계 |  |  |  |  | 110430
중 기 명 | 샌드위치 밸브 D1800x1200mm
중기가격 | 100,000 천원
명 칭 |  | 규 격 | 수 량 | 단 위 | 단 가 | 금 액 | 비 고
경 비 | 샌드위치 밸브 | D1200mm | 1.0589 | 천원 | 100000 | 105890
| 소 계 |  |  |  |  | 105890
재 료 비
소 계
노 무 비
소 계
| 총 계 |  |  |  |  | 105890
중 기 명 | 샌드위치 밸브 D2000x1650mm
중기가격 | 130,000 천원
명 칭 |  | 규 격 | 수 량 | 단 위 | 단 가 | 금 액 | 비 고
경 비 | 샌드위치 밸브 | D1650mm | 1.2198 | 천원 | 130000 | 158574
| 소 계 |  |  |  |  | 158574
재 료 비
소 계
노 무 비
소 계
| 총 계 |  |  |  |  | 158574
중 기 명 | 샌드위치 밸브 D2100x1650mm
중기가격 | 130,000 천원
명 칭 |  | 규 격 | 수 량 | 단 위 | 단 가 | 금 액 | 비 고
경 비 | 샌드위치 밸브 | D1650mm | 1.1972 | 천원 | 130000 | 155636
| 소 계 |  |  |  |  | 155636
재 료 비
소 계
노 무 비
소 계
| 총 계 |  |  |  |  | 155636
중 기 명 | 샌드위치 밸브 D2200x1650mm
중기가격 | 130,000 천원
명 칭 |  | 규 격 | 수 량 | 단 위 | 단 가 | 금 액 | 비 고
경 비 | 샌드위치 밸브 | D1650mm | 1.1666 | 천원 | 130000 | 151658
| 소 계 |  |  |  |  | 151658
재 료 비
소 계
노 무 비
소 계
| 총 계 |  |  |  |  | 151658
중 기 명 | 샌드위치 밸브 D2300x1650mm
중기가격 | 130,000 천원
명 칭 |  | 규 격 | 수 량 | 단 위 | 단 가 | 금 액 | 비 고
경 비 | 샌드위치 밸브 | D1650mm | 1.1435 | 천원 | 130000 | 148655
| 소 계 |  |  |  |  | 148655
재 료 비
소 계
노 무 비
소 계
| 총 계 |  |  |  |  | 148655
중 기 명 | 샌드위치 밸브 D2400x1650mm
중기가격 | 130,000 천원
명 칭 |  | 규 격 | 수 량 | 단 위 | 단 가 | 금 액 | 비 고
경 비 | 샌드위치 밸브 | D1650mm | 1.1212 | 천원 | 130000 | 145756
| 소 계 |  |  |  |  | 145756
재 료 비
소 계
노 무 비
소 계
| 총 계 |  |  |  |  | 145756

## 중기기초자료
중기기초자료
명 칭 | 규 격 | 단 위 | 합 계 | 노 무 비 | 재 료 비 | 경 비 | 비 고
트럭탑제형 크레인 | 5 TON | HR | 69255 | 49698 | 8440 | 11117 | 26년적산단가/765
트럭탑제형 크레인 | 10 TON | HR | 90538 | 49698 | 17045 | 23795 | 26년적산단가/765
트럭탑제형 크레인 | 15 TON | HR | 99229 | 49698 | 18204 | 31327 | 26년적산단가/765
트럭탑제형 크레인 | 18 TON | HR | 101726 | 49698 | 18700 | 33328 | 26년적산단가/765
무한궤도 크레인 | 20 ton (0.57 ㎥) | HR | 99933 | 58925 | 14232 | 26776 | 26년적산단가/762
발전기 | 50 kw | HR | 55756 | 36190 | 14877 | 4689 | 26년적산단가/793
용접기 (교류) | 200 amP | HR | 92 | 0 | 0 | 92 | 26년적산단가/794
상수도관 천공기 |  | HR | 597 |  |  | 597 | 26년적산단가/790
칩제거기 | D80x80mm | 천원 | 420 | 0 | 0 | 420 | 수자원적산지침 토목공사 8차/153P
칩제거기 | D100x100mm | 천원 | 900 | 0 | 0 | 900 | 수자원적산지침 토목공사 8차/153P
칩제거기 | D150x150mm | 천원 | 1104 | 0 | 0 | 1104 | 수자원적산지침 토목공사 8차/153P
칩제거기 | D200x200mm | 천원 | 1140 | 0 | 0 | 1140 | 수자원적산지침 토목공사 8차/153P
칩제거기 | D250x250mm | 천원 | 1584 | 0 | 0 | 1584 | 수자원적산지침 토목공사 8차/153P
칩제거기 | D300x300mm | 천원 | 1800 | 0 | 0 | 1800 | 수자원적산지침 토목공사 8차/153P
칩제거기 | D350x350mm | 천원 | 2520 | 0 | 0 | 2520 | 수자원적산지침 토목공사 8차/153P
칩제거기 | D400x400mm | 천원 | 3000 | 0 | 0 | 3000 | 수자원적산지침 토목공사 8차/153P
칩제거기 | D450x400mm | 천원 | 3000 | 0 | 0 | 3000 | 수자원적산지침 토목공사 8차/153P
칩제거기 | D500x400mm | 천원 | 3000 | 0 | 0 | 3000 | 수자원적산지침 토목공사 8차/153P
칩제거기 | D600x400mm | 천원 | 3000 | 0 | 0 | 3000 | 수자원적산지침 토목공사 8차/153P
칩제거기 | D700x600mm | 천원 | 6120 | 0 | 0 | 6120 | 수자원적산지침 토목공사 8차/153P
칩제거기 | D800x600mm | 천원 | 6120 | 0 | 0 | 6120 | 수자원적산지침 토목공사 8차/153P
칩제거기 | D900x600mm | 천원 | 6120 | 0 | 0 | 6120 | 수자원적산지침 토목공사 8차/153P
칩제거기 | D1000x900mm | 천원 | 12600 | 0 | 0 | 12600 | 수자원적산지침 토목공사 8차/153P
칩제거기 | D1100x900mm | 천원 | 12600 | 0 | 0 | 12600 | 수자원적산지침 토목공사 8차/153P
칩제거기 | D1200x900mm | 천원 | 12600 | 0 | 0 | 12600 | 수자원적산지침 토목공사 8차/153P
칩제거기 | D1350x900mm | 천원 | 12600 | 0 | 0 | 12600 | 수자원적산지침 토목공사 8차/153P
칩제거기 | D1500x1200mm | 천원 | 14400 | 0 | 0 | 14400 | 수자원적산지침 토목공사 8차/153P
칩제거기 | D1650x1200mm | 천원 | 14400 | 0 | 0 | 14400 | 수자원적산지침 토목공사 8차/153P
칩제거기 | D1800x1200mm | 천원 | 14400 | 0 | 0 | 14400 | 수자원적산지침 토목공사 8차/153P
칩제거기 | D2000x1650mm | 천원 | 24504 | 0 | 0 | 24504 | 수자원적산지침 토목공사 8차/153P
칩제거기 | D2100x1650mm | 천원 | 24504 | 0 | 0 | 24504 | 수자원적산지침 토목공사 8차/153P
칩제거기 | D2200x1650mm | 천원 | 24504 | 0 | 0 | 24504 | 수자원적산지침 토목공사 8차/153P
칩제거기 | D2300x1650mm | 천원 | 24504 | 0 | 0 | 24504 | 수자원적산지침 토목공사 8차/153P
칩제거기 | D2400mm | 천원 | 24504 | 0 | 0 | 24504 | 수자원적산지침 토목공사 8차/153P
부단수 천공기 | D80x80mm | 천원 | 11520 | 0 | 0 | 11520 | 수자원적산지침 토목공사 8차/154P
부단수 천공기 | D100x100mm | 천원 | 11520 | 0 | 0 | 11520 | 수자원적산지침 토목공사 8차/154P
부단수 천공기 | D150x150mm | 천원 | 48000 | 0 | 0 | 48000 | 수자원적산지침 토목공사 8차/154P
부단수 천공기 | D200x200mm | 천원 | 48000 | 0 | 0 | 48000 | 수자원적산지침 토목공사 8차/154P
부단수 천공기 | D250x250mm | 천원 | 48000 | 0 | 0 | 48000 | 수자원적산지침 토목공사 8차/154P
부단수 천공기 | D300x300mm | 천원 | 48000 | 0 | 0 | 48000 | 수자원적산지침 토목공사 8차/154P
부단수 천공기 | D350x350mm | 천원 | 48000 | 0 | 0 | 48000 | 수자원적산지침 토목공사 8차/154P
부단수 천공기 | D400x400mm | 천원 | 120000 | 0 | 0 | 120000 | 수자원적산지침 토목공사 8차/154P
부단수 천공기 | D450x400mm | 천원 | 120000 | 0 | 0 | 120000 | 수자원적산지침 토목공사 8차/154P
부단수 천공기 | D500x400mm | 천원 | 120000 | 0 | 0 | 120000 | 수자원적산지침 토목공사 8차/154P
부단수 천공기 | D600x400mm | 천원 | 120000 | 0 | 0 | 120000 | 수자원적산지침 토목공사 8차/154P
부단수 천공기 | D700x600mm | 천원 | 192000 | 0 | 0 | 192000 | 수자원적산지침 토목공사 8차/154P
부단수 천공기 | D800x600mm | 천원 | 192000 | 0 | 0 | 192000 | 수자원적산지침 토목공사 8차/154P
부단수 천공기 | D900x600mm | 천원 | 192000 | 0 | 0 | 192000 | 수자원적산지침 토목공사 8차/154P
부단수 천공기 | D1000x900mm | 천원 | 246000 | 0 | 0 | 246000 | 수자원적산지침 토목공사 8차/154P
부단수 천공기 | D1100x900mm | 천원 | 246000 | 0 | 0 | 246000 | 수자원적산지침 토목공사 8차/154P
부단수 천공기 | D1200x900mm | 천원 | 246000 | 0 | 0 | 246000 | 수자원적산지침 토목공사 8차/154P
부단수 천공기 | D1350x900mm | 천원 | 246000 | 0 | 0 | 246000 | 수자원적산지침 토목공사 8차/154P
부단수 천공기 | D1500x1200mm | 천원 | 246000 | 0 | 0 | 246000 | 수자원적산지침 토목공사 8차/154P
부단수 천공기 | D1650x1200mm | 천원 | 246000 | 0 | 0 | 246000 | 수자원적산지침 토목공사 8차/154P
부단수 천공기 | D1800x1200mm | 천원 | 246000 | 0 | 0 | 246000 | 수자원적산지침 토목공사 8차/154P
부단수 천공기 | D2000x1650mm | 천원 | 276000 | 0 | 0 | 276000 | 수자원적산지침 토목공사 8차/154P
부단수 천공기 | D2100x1650mm | 천원 | 276000 | 0 | 0 | 276000 | 수자원적산지침 토목공사 8차/154P
부단수 천공기 | D2200x1650mm | 천원 | 276000 | 0 | 0 | 276000 | 수자원적산지침 토목공사 8차/154P
부단수 천공기 | D2300x1650mm | 천원 | 276000 | 0 | 0 | 276000 | 수자원적산지침 토목공사 8차/154P
부단수 천공기 | D2400x1650mm | 천원 | 276000 | 0 | 0 | 276000 | 수자원적산지침 토목공사 8차/154P
부단수 차단기 | D80mm | 천원 | 24010 | 0 | 0 | 24010 | 수자원적산지침 토목공사 8차/154P
부단수 차단기 | D100mm | 천원 | 29500 | 0 | 0 | 29500 | 수자원적산지침 토목공사 8차/154P
부단수 차단기 | D150mm | 천원 | 30000 | 0 | 0 | 30000 | 수자원적산지침 토목공사 8차/154P
부단수 차단기 | D200mm | 천원 | 34000 | 0 | 0 | 34000 | 수자원적산지침 토목공사 8차/154P
부단수 차단기 | D250mm | 천원 | 42000 | 0 | 0 | 42000 | 수자원적산지침 토목공사 8차/154P
부단수 차단기 | D300mm | 천원 | 45600 | 0 | 0 | 45600 | 수자원적산지침 토목공사 8차/154P
부단수 차단기 | D350mm | 천원 | 50500 | 0 | 0 | 50500 | 수자원적산지침 토목공사 8차/154P
부단수 차단기 | D400mm | 천원 | 61000 | 0 | 0 | 61000 | 수자원적산지침 토목공사 8차/154P
부단수 차단기 | D450mm | 천원 | 63500 | 0 | 0 | 63500 | 수자원적산지침 토목공사 8차/154P
부단수 차단기 | D500mm | 천원 | 67500 | 0 | 0 | 67500 | 수자원적산지침 토목공사 8차/154P
부단수 차단기 | D600mm | 천원 | 74500 | 0 | 0 | 74500 | 수자원적산지침 토목공사 8차/154P
부단수 차단기 | D700mm | 천원 | 87500 | 0 | 0 | 87500 | 수자원적산지침 토목공사 8차/154P
부단수 차단기 | D800mm | 천원 | 96400 | 0 | 0 | 96400 | 수자원적산지침 토목공사 8차/154P
부단수 차단기 | D900mm | 천원 | 104400 | 0 | 0 | 104400 | 수자원적산지침 토목공사 8차/154P
부단수 차단기 | D1000mm | 천원 | 116400 | 0 | 0 | 116400 | 수자원적산지침 토목공사 8차/154P
부단수 차단기 | D1100mm | 천원 | 121300 | 0 | 0 | 121300 | 수자원적산지침 토목공사 8차/154P
부단수 차단기 | D1200mm | 천원 | 133000 | 0 | 0 | 133000 | 수자원적산지침 토목공사 8차/154P
부단수 차단기 | D1350mm | 천원 | 145000 | 0 | 0 | 145000 | 수자원적산지침 토목공사 8차/154P
부단수 차단기 | D1500mm | 천원 | 215000 | 0 | 0 | 215000 | 수자원적산지침 토목공사 8차/154P
부단수 차단기 | D1650mm | 천원 | 296600 | 0 | 0 | 296600 | 수자원적산지침 토목공사 8차/154P
부단수 차단기 | D1800mm | 천원 | 333000 | 0 | 0 | 333000 | 수자원적산지침 토목공사 8차/154P
부단수 차단기 | D2000mm | 천원 | 390000 | 0 | 0 | 390000 | 수자원적산지침 토목공사 8차/154P
부단수 차단기 | D2100mm | 천원 | 466000 | 0 | 0 | 466000 | 수자원적산지침 토목공사 8차/154P
부단수 차단기 | D2200mm | 천원 | 488000 | 0 | 0 | 488000 | 수자원적산지침 토목공사 8차/154P
부단수 차단기 | D2300mm | 천원 | 539000 | 0 | 0 | 539000 | 수자원적산지침 토목공사 8차/154P
부단수 차단기 | D2400mm | 천원 | 570000 | 0 | 0 | 570000 | 수자원적산지침 토목공사 8차/154P
플러깅 | D80mm | 천원 | 3800 | 0 | 0 | 3800 | 수자원적산지침 토목공사 8차/154P
플러깅 | D100mm | 천원 | 4000 | 0 | 0 | 4000 | 수자원적산지침 토목공사 8차/154P
플러깅 | D150mm | 천원 | 4500 | 0 | 0 | 4500 | 수자원적산지침 토목공사 8차/154P
플러깅 | D200mm | 천원 | 5000 | 0 | 0 | 5000 | 수자원적산지침 토목공사 8차/154P
플러깅 | D250mm | 천원 | 5600 | 0 | 0 | 5600 | 수자원적산지침 토목공사 8차/154P
플러깅 | D300mm | 천원 | 6300 | 0 | 0 | 6300 | 수자원적산지침 토목공사 8차/154P
플러깅 | D350mm | 천원 | 6900 | 0 | 0 | 6900 | 수자원적산지침 토목공사 8차/154P
플러깅 | D400mm | 천원 | 8200 | 0 | 0 | 8200 | 수자원적산지침 토목공사 8차/154P
플러깅 | D600mm | 천원 | 12000 | 0 | 0 | 12000 | 수자원적산지침 토목공사 8차/154P
플러깅 | D900mm | 천원 | 16000 | 0 | 0 | 16000 | 수자원적산지침 토목공사 8차/154P
플러깅 | D1200mm | 천원 | 25000 | 0 | 0 | 25000 | 수자원적산지침 토목공사 8차/154P
플러깅 | D1650mm | 천원 | 38000 | 0 | 0 | 38000 | 수자원적산지침 토목공사 8차/154P
샌드위치 밸브 | D80mm | 천원 | 2000 | 0 | 0 | 2000 | 수자원적산지침 토목공사 8차/153P
샌드위치 밸브 | D100mm | 천원 | 2800 | 0 | 0 | 2800 | 수자원적산지침 토목공사 8차/153P
샌드위치 밸브 | D150mm | 천원 | 5800 | 0 | 0 | 5800 | 수자원적산지침 토목공사 8차/153P
샌드위치 밸브 | D200mm | 천원 | 8500 | 0 | 0 | 8500 | 수자원적산지침 토목공사 8차/153P
샌드위치 밸브 | D250mm | 천원 | 9500 | 0 | 0 | 9500 | 수자원적산지침 토목공사 8차/153P
샌드위치 밸브 | D300mm | 천원 | 11000 | 0 | 0 | 11000 | 수자원적산지침 토목공사 8차/153P
샌드위치 밸브 | D350mm | 천원 | 13000 | 0 | 0 | 13000 | 수자원적산지침 토목공사 8차/153P
샌드위치 밸브 | D400mm | 천원 | 18000 | 0 | 0 | 18000 | 수자원적산지침 토목공사 8차/153P
샌드위치 밸브 | D600mm | 천원 | 28000 | 0 | 0 | 28000 | 수자원적산지침 토목공사 8차/153P
샌드위치 밸브 | D900mm | 천원 | 55000 | 0 | 0 | 55000 | 수자원적산지침 토목공사 8차/153P
샌드위치 밸브 | D1200mm | 천원 | 100000 | 0 | 0 | 100000 | 수자원적산지침 토목공사 8차/153P
샌드위치 밸브 | D1650mm | 천원 | 130000 | 0 | 0 | 130000 | 수자원적산지침 토목공사 8차/153P

## 자재
자재
명 칭 | 규 격 | 단 위 | 단 가 | 비 고
용접봉 | (고장력강용)(3.2㎜) | EA | 4900 | (26년)물가자료 상/ 1387
연마지 | #180 | EA | 340 | (26년)물가자료 상 / 1412
액상접착제 | 1kg 기준 | kg | 20746.6667 | (26년)물가자료 상 / 723
매스틱 | 3T x 40 x 1m | EA | 2800 | (26년)물가자료 상 / 723
안쪽층테이프 | 0.508mm x 100mm x 1m | EA | 773.3333 | (26년)물가자료 상 / 723
바깥층테이프 | 0.381mm x 100mm x 1m | EA | 740 | (26년)물가자료 상 / 723
경유 | 저유황 0.001% | L | 1596 | (26년)물가자료 하 / 32

## 노임
노임 |  |  |  | 26년도 상반기(대한건설협회 시중노임)
명 칭 | 규 격 | 단 위 | 단 가 | 비 고
방수공 | 일반공사 직종 | 인 | 228286
보통인부 | 일반공사 직종 | 인 | 172068
용접공 | 일반공사 직종 | 인 | 282536
도장공 | 일반공사 직종 | 인 | 263017
일반기계운전사 | 일반공사 직종 | 인 | 173995
배관공(수도) | 일반공사 직종 | 인 | 262580
플랜트기계설치공 | 일반공사 직종 | 인 | 230376
플랜트배관공 | 일반공사 직종 | 인 | 320480
플랜트용접공 | 일반공사 직종 | 인 | 292640
고급기술자 | 기계 설비 | 인 | 335379 | 26년 한국엔지니어링협회
고급품질관리원 | 일반공사 직종 | 인 | 197788

## 경비 (2)
경비
명 칭 | 규 격 | 단 위 | 재 료 비 | 노 무 비 | 경 비 | 합 계 | 비 고
트럭탑제형 크레인 | 5 TON | HR | 8440 | 49698 | 11117 | 69255
트럭탑제형 크레인 | 10 TON | HR | 17045 | 49698 | 23795 | 90538
트럭탑제형 크레인 | 15 TON | HR | 18204 | 49698 | 31327 | 99229
트럭탑제형 크레인 | 18 TON | HR | 18700 | 49698 | 33328 | 101726
무한궤도 크레인 | 20 ton (0.57 ㎥) | HR | 14232 | 58925 | 26776 | 99933
발전기 | 50 KW | HR | 14877 | 36190 | 4689 | 55756
용접기 (교류) | 200 AMP | HR | 0 | 0 | 92 | 92
상수도관 천공기 |  | HR | 0 | 0 | 597 | 597
장비운반비 | D1650mm(안산-광양) | nr |  |  | 5500000 | 5500000
장비운반비 | D900mm(안산-광양) | nr |  |  | 3380000 | 3380000

## KP접합 (hidden)
일위대가_호표_KP메커니컬접합
공 종 명 |  | 규 격 | 수량 | 단위 | 합 계 |  | 재 료 비 |  | 노 무 비 |  | 경 비 |  | 비 고
[5 empty] | 단 가 | 금 액 | 단 가 | 금 액 | 단 가 | 금 액 | 단 가 | 금 액
#REF! | KP메카니컬접합 | D80㎜ | 1 | 개소 |  | #REF! |  | 0 |  | #REF! |  | #REF! | 삭제
| 배 관 공 | 수도 |  | 인 | #REF! | #REF! | 0 |  | #REF! | #REF! | 0
| 보통인부 |  |  | 인 | #REF! | #REF! | 0 |  | #REF! | #REF! | 0
| 공구손료 및 잡재료 | 노무비의 % | 2 | % | 0 | #REF! | [5 empty] | #REF!
#REF! | KP메카니컬접합 | D100㎜이하 | 1 | 개소 |  | #REF! |  | 0 |  | #REF! |  | #REF! | 토목6-2-3
| 배 관 공 | 수도 | 0.08 | 인 | #REF! | #REF! | 0 |  | #REF! | #REF! | 0
| 보통인부 |  | 0.04 | 인 | #REF! | #REF! | 0 |  | #REF! | #REF! | 0
| 공구손료 및 잡재료 | 노무비의 % | 2 | % | 0 | #REF! | [5 empty] | #REF!
#REF! | KP메카니컬접합 | D150㎜ | 1 | 개소 |  | #REF! |  | 0 |  | #REF! |  | #REF! | 토목6-2-3
| 배 관 공 | 수도 | 0.1 | 인 | #REF! | #REF! | 0 |  | #REF! | #REF! | 0
| 보통인부 |  | 0.05 | 인 | #REF! | #REF! | 0 |  | #REF! | #REF! | 0
| 공구손료 및 잡재료 | 노무비의 % | 2 | % | 0 | #REF! | [5 empty] | #REF!
#REF! | KP메카니컬접합 | D200㎜ | 1 | 개소 |  | #REF! |  | 0 |  | #REF! |  | #REF! | 토목6-2-3
| 배 관 공 | 수도 | 0.13 | 인 | #REF! | #REF! | 0 |  | #REF! | #REF! | 0
| 보통인부 |  | 0.07 | 인 | #REF! | #REF! | 0 |  | #REF! | #REF! | 0
| 공구손료 및 잡재료 | 노무비의 % | 2 | % | 0 | #REF! | [5 empty] | #REF!
#REF! | KP메카니컬접합 | D250㎜ | 1 | 개소 |  | #REF! |  | 0 |  | #REF! |  | #REF! | 토목6-2-3
| 배 관 공 | 수도 | 0.15 | 인 | #REF! | #REF! | 0 |  | #REF! | #REF! | 0
| 보통인부 |  | 0.08 | 인 | #REF! | #REF! | 0 |  | #REF! | #REF! | 0
| 공구손료 및 잡재료 | 노무비의 % | 2 | % | 0 | #REF! | [5 empty] | #REF!
#REF! | KP메카니컬접합 | D300㎜ | 1 | 개소 |  | #REF! |  | 0 |  | #REF! |  | #REF! | 토목6-2-3
| 배 관 공 | 수도 | 0.18 | 인 | #REF! | #REF! | 0 |  | #REF! | #REF! | 0
| 보통인부 |  | 0.1 | 인 | #REF! | #REF! | 0 |  | #REF! | #REF! | 0
| 공구손료 및 잡재료 | 노무비의 % | 2 | % | 0 | #REF! | [5 empty] | #REF!
#REF! | KP메카니컬접합 | D350㎜ | 1 | 개소 |  | #REF! |  | 0 |  | #REF! |  | #REF! | 토목6-2-3
| 배 관 공 | 수도 | 0.21 | 인 | #REF! | #REF! | 0 |  | #REF! | #REF! | 0
| 보통인부 |  | 0.11 | 인 | #REF! | #REF! | 0 |  | #REF! | #REF! | 0
| 공구손료 및 잡재료 | 노무비의 % | 2 | % | 0 | #REF! | [5 empty] | #REF!
#REF! | KP메카니컬접합 | D400㎜ | 1 | 개소 |  | #REF! |  | 0 |  | #REF! |  | #REF! | 토목6-2-3
| 배 관 공 | 수도 | 0.23 | 인 | #REF! | #REF! | 0 |  | #REF! | #REF! | 0
| 보통인부 |  | 0.12 | 인 | #REF! | #REF! | 0 |  | #REF! | #REF! | 0
| 공구손료 및 잡재료 | 노무비의 % | 2 | % | 0 | #REF! | [5 empty] | #REF!
#REF! | KP메카니컬접합 | D450㎜ | 1 | 개소 |  | #REF! |  | 0 |  | #REF! |  | #REF! | 토목6-2-3
| 배 관 공 | 수도 | 0.26 | 인 | #REF! | #REF! | 0 |  | #REF! | #REF! | 0
| 보통인부 |  | 0.14 | 인 | #REF! | #REF! | 0 |  | #REF! | #REF! | 0
| 공구손료 및 잡재료 | 노무비의 % | 2 | % | 0 | #REF! | [5 empty] | #REF!
#REF! | KP메카니컬접합 | D500㎜ | 1 | 개소 |  | #REF! |  | 0 |  | #REF! |  | #REF! | 토목6-2-3
| 배 관 공 | 수도 | 0.28 | 인 | #REF! | #REF! | 0 |  | #REF! | #REF! | 0
| 보통인부 |  | 0.15 | 인 | #REF! | #REF! | 0 |  | #REF! | #REF! | 0
| 공구손료 및 잡재료 | 노무비의 % | 2 | % | 0 | #REF! | [5 empty] | #REF!
#REF! | KP메카니컬접합 | D600㎜ | 1 | 개소 |  | #REF! |  | 0 |  | #REF! |  | #REF! | 토목6-2-3
| 배 관 공 | 수도 | 0.34 | 인 | #REF! | #REF! | 0 |  | #REF! | #REF! | 0
| 보통인부 |  | 0.18 | 인 | #REF! | #REF! | 0 |  | #REF! | #REF! | 0
| 공구손료 및 잡재료 | 노무비의 % | 2 | % | 0 | #REF! | [5 empty] | #REF!
#REF! | KP메카니컬접합 | D700㎜ | 1 | 개소 |  | #REF! |  | 0 |  | #REF! |  | #REF! | 토목6-2-3
| 배 관 공 | 수도 | 0.39 | 인 | #REF! | #REF! | 0 |  | #REF! | #REF! | 0
| 보통인부 |  | 0.21 | 인 | #REF! | #REF! | 0 |  | #REF! | #REF! | 0
| 공구손료 및 잡재료 | 노무비의 % | 2 | % | 0 | #REF! | [5 empty] | #REF!
#REF! | KP메카니컬접합 | D800㎜ | 1 | 개소 |  | #REF! |  | 0 |  | #REF! |  | #REF! | 토목6-2-3
| 배 관 공 | 수도 | 0.44 | 인 | #REF! | #REF! | 0 |  | #REF! | #REF! | 0
| 보통인부 |  | 0.24 | 인 | #REF! | #REF! | 0 |  | #REF! | #REF! | 0
| 공구손료 및 잡재료 | 노무비의 % | 2 | % | 0 | #REF! | [5 empty] | #REF!
#REF! | KP메카니컬접합 | D900㎜ | 1 | 개소 |  | #REF! |  | 0 |  | #REF! |  | #REF! | 토목6-2-3
| 배 관 공 | 수도 | 0.49 | 인 | #REF! | #REF! | 0 |  | #REF! | #REF! | 0
| 보통인부 |  | 0.26 | 인 | #REF! | #REF! | 0 |  | #REF! | #REF! | 0
| 공구손료 및 잡재료 | 노무비의 % | 2 | % | 0 | #REF! | [5 empty] | #REF!
#REF! | KP메카니컬접합 | D1000㎜ | 1 | 개소 |  | #REF! |  | 0 |  | #REF! |  | #REF! | 토목6-2-3
| 배 관 공 | 수도 | 0.54 | 인 | #REF! | #REF! | 0 |  | #REF! | #REF! | 0
| 보통인부 |  | 0.29 | 인 | #REF! | #REF! | 0 |  | #REF! | #REF! | 0
| 공구손료 및 잡재료 | 노무비의 % | 2 | % | 0 | #REF! | [5 empty] | #REF!
#REF! | KP메카니컬접합 | D1100㎜ | 1 | 개소 |  | #REF! |  | 0 |  | #REF! |  | #REF! | 토목6-2-3
| 배 관 공 | 수도 | 0.6 | 인 | #REF! | #REF! | 0 |  | #REF! | #REF! | 0
| 보통인부 |  | 0.32 | 인 | #REF! | #REF! | 0 |  | #REF! | #REF! | 0
| 공구손료 및 잡재료 | 노무비의 % | 2 | % | 0 | #REF! | [5 empty] | #REF!
#REF! | KP메카니컬접합 | D1200㎜ | 1 | 개소 |  | #REF! |  | 0 |  | #REF! |  | #REF! | 토목6-2-3
| 배 관 공 | 수도 | 0.65 | 인 | #REF! | #REF! | 0 |  | #REF! | #REF! | 0
| 보통인부 |  | 0.35 | 인 | #REF! | #REF! | 0 |  | #REF! | #REF! | 0
| 공구손료 및 잡재료 | 노무비의 % | 2 | % | 0 | #REF! | [5 empty] | #REF!
#REF! | KP메카니컬접합 | D80㎜, 이탈방지압륜 | 1 | 개소 |  | #REF! |  | 0 |  | #REF! |  | #REF! | 삭제
| 배 관 공 | 수도 |  | 인 | #REF! | #REF! | 0 |  | #REF! | #REF! | 0
| 보통인부 |  |  | 인 | #REF! | #REF! | 0 |  | #REF! | #REF! | 0
| 이탈방지압륜 할증 | 노무비의 % | 30 | % | [5 empty] | #REF!
| 공구손료 및 잡재료 | 노무비의 % | 2 | % | 0 | #REF! | [5 empty] | #REF!
#REF! | KP메카니컬접합 | D100㎜이하, 이탈방지압륜 | 1 | 개소 |  | #REF! |  | 0 |  | #REF! |  | #REF! | 토목6-2-3
| 배 관 공 | 수도 | 0.08 | 인 | #REF! | #REF! | 0 |  | #REF! | #REF! | 0
| 보통인부 |  | 0.04 | 인 | #REF! | #REF! | 0 |  | #REF! | #REF! | 0
| 이탈방지압륜 할증 | 노무비의 % | 30 | % | [5 empty] | #REF!
| 공구손료 및 잡재료 | 노무비의 % | 2 | % | 0 | #REF! | [5 empty] | #REF!
#REF! | KP메카니컬접합 | D150㎜, 이탈방지압륜 | 1 | 개소 |  | #REF! |  | 0 |  | #REF! |  | #REF! | 토목6-2-3
| 배 관 공 | 수도 | 0.1 | 인 | #REF! | #REF! | 0 |  | #REF! | #REF! | 0
| 보통인부 |  | 0.05 | 인 | #REF! | #REF! | 0 |  | #REF! | #REF! | 0
| 이탈방지압륜 할증 | 노무비의 % | 30 | % | [5 empty] | #REF!
| 공구손료 및 잡재료 | 노무비의 % | 2 | % | 0 | #REF! | [5 empty] | #REF!
#REF! | KP메카니컬접합 | D200㎜, 이탈방지압륜 | 1 | 개소 |  | #REF! |  | 0 |  | #REF! |  | #REF! | 토목6-2-3
| 배 관 공 | 수도 | 0.13 | 인 | #REF! | #REF! | 0 |  | #REF! | #REF! | 0
| 보통인부 |  | 0.07 | 인 | #REF! | #REF! | 0 |  | #REF! | #REF! | 0
| 이탈방지압륜 할증 | 노무비의 % | 30 | % | [5 empty] | #REF!
| 공구손료 및 잡재료 | 노무비의 % | 2 | % | 0 | #REF! | [5 empty] | #REF!
#REF! | KP메카니컬접합 | D250㎜, 이탈방지압륜 | 1 | 개소 |  | #REF! |  | 0 |  | #REF! |  | #REF! | 토목6-2-3
| 배 관 공 | 수도 | 0.15 | 인 | #REF! | #REF! | 0 |  | #REF! | #REF! | 0
| 보통인부 |  | 0.08 | 인 | #REF! | #REF! | 0 |  | #REF! | #REF! | 0
| 이탈방지압륜 할증 | 노무비의 % | 30 | % | [5 empty] | #REF!
| 공구손료 및 잡재료 | 노무비의 % | 2 | % | 0 | #REF! | [5 empty] | #REF!
#REF! | KP메카니컬접합 | D300㎜, 이탈방지압륜 | 1 | 개소 |  | #REF! |  | 0 |  | #REF! |  | #REF! | 토목6-2-3
| 배 관 공 | 수도 | 0.18 | 인 | #REF! | #REF! | 0 |  | #REF! | #REF! | 0
| 보통인부 |  | 0.1 | 인 | #REF! | #REF! | 0 |  | #REF! | #REF! | 0
| 이탈방지압륜 할증 | 노무비의 % | 30 | % | [5 empty] | #REF!
| 공구손료 및 잡재료 | 노무비의 % | 2 | % | 0 | #REF! | [5 empty] | #REF!
#REF! | KP메카니컬접합 | D350㎜, 이탈방지압륜 | 1 | 개소 |  | #REF! |  | 0 |  | #REF! |  | #REF! | 토목6-2-3
| 배 관 공 | 수도 | 0.21 | 인 | #REF! | #REF! | 0 |  | #REF! | #REF! | 0
| 보통인부 |  | 0.11 | 인 | #REF! | #REF! | 0 |  | #REF! | #REF! | 0
| 이탈방지압륜 할증 | 노무비의 % | 30 | % | [5 empty] | #REF!
| 공구손료 및 잡재료 | 노무비의 % | 2 | % | 0 | #REF! | [5 empty] | #REF!
#REF! | KP메카니컬접합 | D400㎜, 이탈방지압륜 | 1 | 개소 |  | #REF! |  | 0 |  | #REF! |  | #REF! | 토목6-2-3
| 배 관 공 | 수도 | 0.23 | 인 | #REF! | #REF! | 0 |  | #REF! | #REF! | 0
| 보통인부 |  | 0.12 | 인 | #REF! | #REF! | 0 |  | #REF! | #REF! | 0
| 이탈방지압륜 할증 | 노무비의 % | 30 | % | [5 empty] | #REF!
| 공구손료 및 잡재료 | 노무비의 % | 2 | % | 0 | #REF! | [5 empty] | #REF!
#REF! | KP메카니컬접합 | D450㎜, 이탈방지압륜 | 1 | 개소 |  | #REF! |  | 0 |  | #REF! |  | #REF! | 토목6-2-3
| 배 관 공 | 수도 | 0.26 | 인 | #REF! | #REF! | 0 |  | #REF! | #REF! | 0
| 보통인부 |  | 0.14 | 인 | #REF! | #REF! | 0 |  | #REF! | #REF! | 0
| 이탈방지압륜 할증 | 노무비의 % | 30 | % | [5 empty] | #REF!
| 공구손료 및 잡재료 | 노무비의 % | 2 | % | 0 | #REF! | [5 empty] | #REF!
#REF! | KP메카니컬접합 | D500㎜, 이탈방지압륜 | 1 | 개소 |  | #REF! |  | 0 |  | #REF! |  | #REF! | 토목6-2-3
| 배 관 공 | 수도 | 0.28 | 인 | #REF! | #REF! | 0 |  | #REF! | #REF! | 0
| 보통인부 |  | 0.15 | 인 | #REF! | #REF! | 0 |  | #REF! | #REF! | 0
| 이탈방지압륜 할증 | 노무비의 % | 30 | % | [5 empty] | #REF!
| 공구손료 및 잡재료 | 노무비의 % | 2 | % | 0 | #REF! | [5 empty] | #REF!
#REF! | KP메카니컬접합 | D600㎜, 이탈방지압륜 | 1 | 개소 |  | #REF! |  | 0 |  | #REF! |  | #REF! | 토목6-2-3
| 배 관 공 | 수도 | 0.34 | 인 | #REF! | #REF! | 0 |  | #REF! | #REF! | 0
| 보통인부 |  | 0.18 | 인 | #REF! | #REF! | 0 |  | #REF! | #REF! | 0
| 이탈방지압륜 할증 | 노무비의 % | 30 | % | [5 empty] | #REF!
| 공구손료 및 잡재료 | 노무비의 % | 2 | % | 0 | #REF! | [5 empty] | #REF!
#REF! | KP메카니컬접합 | D700㎜, 이탈방지압륜 | 1 | 개소 |  | #REF! |  | 0 |  | #REF! |  | #REF! | 토목6-2-3
| 배 관 공 | 수도 | 0.39 | 인 | #REF! | #REF! | 0 |  | #REF! | #REF! | 0
| 보통인부 |  | 0.21 | 인 | #REF! | #REF! | 0 |  | #REF! | #REF! | 0
| 이탈방지압륜 할증 | 노무비의 % | 30 | % | [5 empty] | #REF!
| 공구손료 및 잡재료 | 노무비의 % | 2 | % | 0 | #REF! | [5 empty] | #REF!
#REF! | KP메카니컬접합 | D800㎜, 이탈방지압륜 | 1 | 개소 |  | #REF! |  | 0 |  | #REF! |  | #REF! | 토목6-2-3
| 배 관 공 | 수도 | 0.44 | 인 | #REF! | #REF! | 0 |  | #REF! | #REF! | 0
| 보통인부 |  | 0.24 | 인 | #REF! | #REF! | 0 |  | #REF! | #REF! | 0
| 이탈방지압륜 할증 | 노무비의 % | 30 | % | [5 empty] | #REF!
| 공구손료 및 잡재료 | 노무비의 % | 2 | % | 0 | #REF! | [5 empty] | #REF!
#REF! | KP메카니컬접합 | D900㎜, 이탈방지압륜 | 1 | 개소 |  | #REF! |  | 0 |  | #REF! |  | #REF! | 토목6-2-3
| 배 관 공 | 수도 | 0.49 | 인 | #REF! | #REF! | 0 |  | #REF! | #REF! | 0
| 보통인부 |  | 0.26 | 인 | #REF! | #REF! | 0 |  | #REF! | #REF! | 0
| 이탈방지압륜 할증 | 노무비의 % | 30 | % | [5 empty] | #REF!
| 공구손료 및 잡재료 | 노무비의 % | 2 | % | 0 | #REF! | [5 empty] | #REF!
#REF! | KP메카니컬접합 | D1000㎜, 이탈방지압륜 | 1 | 개소 |  | #REF! |  | 0 |  | #REF! |  | #REF! | 토목6-2-3
| 배 관 공 | 수도 | 0.54 | 인 | #REF! | #REF! | 0 |  | #REF! | #REF! | 0
| 보통인부 |  | 0.29 | 인 | #REF! | #REF! | 0 |  | #REF! | #REF! | 0
| 이탈방지압륜 할증 | 노무비의 % | 30 | % | [5 empty] | #REF!
| 공구손료 및 잡재료 | 노무비의 % | 2 | % | 0 | #REF! | [5 empty] | #REF!
#REF! | KP메카니컬접합 | D1100㎜, 이탈방지압륜 | 1 | 개소 |  | #REF! |  | 0 |  | #REF! |  | #REF! | 토목6-2-3
| 배 관 공 | 수도 | 0.6 | 인 | #REF! | #REF! | 0 |  | #REF! | #REF! | 0
| 보통인부 |  | 0.32 | 인 | #REF! | #REF! | 0 |  | #REF! | #REF! | 0
| 이탈방지압륜 할증 | 노무비의 % | 30 | % | [5 empty] | #REF!
| 공구손료 및 잡재료 | 노무비의 % | 2 | % | 0 | #REF! | [5 empty] | #REF!
#REF! | KP메카니컬접합 | D1200㎜, 이탈방지압륜 | 1 | 개소 |  | #REF! |  | 0 |  | #REF! |  | #REF! | 토목6-2-3
| 배 관 공 | 수도 | 0.65 | 인 | #REF! | #REF! | 0 |  | #REF! | #REF! | 0
| 보통인부 |  | 0.35 | 인 | #REF! | #REF! | 0 |  | #REF! | #REF! | 0
| 이탈방지압륜 할증 | 노무비의 % | 30 | % | [5 empty] | #REF!
| 공구손료 및 잡재료 | 노무비의 % | 2 | % | 0 | #REF! | [5 empty] | #REF!

## 잡철물 (hidden)
일위대가_호표_잡철물
공 종 명 |  | 규 격 | 수량 | 단위 | 합 계 |  | 재 료 비 |  | 노 무 비 |  | 경 비 |  | 비 고
[5 empty] | 단 가 | 금 액 | 단 가 | 금 액 | 단 가 | 금 액 | 단 가 | 금 액
#REF! | 잡철물 제작 및 설치 | 제품 설치 | 1 | ton |  | #REF! |  | 0 |  | #REF! |  | #REF! | 건축8-3-1
| 철 공 |  | 2.85 | 인 | #REF! | #REF! | 0 |  | #REF! | #REF! | 0
| 용 접 공 |  | 1.04 | 인 | #REF! | #REF! | 0 |  | #REF! | #REF! | 0
| 특별인부 |  | 0.78 | 인 | #REF! | #REF! |  |  | #REF! | #REF!
| 보통인부 |  | 0.52 | 인 | #REF! | #REF! |  | 0 | #REF! | #REF! |  | 0
| 공구손료 및 기계경비 | 노무비의 % | 5 | % | 0 | #REF! | [5 empty] | #REF!
| 잡재료 | 노무비의 % | 3 | % |  | #REF! | [5 empty] | #REF!
#REF! | 잡철물 제작 및 설치 | 규격철물 설치 | 1 | ton |  | #REF! |  | 0 |  | #REF! |  | #REF! | 건축8-3-1
| 철 공 |  | 7.05 | 인 | #REF! | #REF! | 0 |  | #REF! | #REF! | 0
| 용 접 공 |  | 2.57 | 인 | #REF! | #REF! | 0 |  | #REF! | #REF! | 0
| 특별인부 |  | 1.92 | 인 | #REF! | #REF! |  |  | #REF! | #REF!
| 보통인부 |  | 1.28 | 인 | #REF! | #REF! |  | 0 | #REF! | #REF! |  | 0
| 공구손료 및 기계경비 | 노무비의 % | 5 | % | 0 | #REF! | [5 empty] | #REF!
| 잡재료 | 노무비의 % | 3 | % |  | #REF! | [5 empty] | #REF!
#REF! | 잡철물 제작 및 설치 | 현장제작 설치 | 1 | ton |  | #REF! |  | 0 |  | #REF! |  | #REF! | 건축8-3-1
| 철 공 |  | 12.38 | 인 | #REF! | #REF! | 0 |  | #REF! | #REF! | 0
| 용 접 공 |  | 3.38 | 인 | #REF! | #REF! | 0 |  | #REF! | #REF! | 0
| 특별인부 |  | 4.5 | 인 | #REF! | #REF! |  |  | #REF! | #REF!
| 보통인부 |  | 2.25 | 인 | #REF! | #REF! |  | 0 | #REF! | #REF! |  | 0
| 공구손료 및 기계경비 | 노무비의 % | 5 | % | 0 | #REF! | [5 empty] | #REF!
| 잡재료 | 노무비의 % | 3 | % |  | #REF! | [5 empty] | #REF!

## 경비 (hidden)
경비
명 칭 | 규 격 | 단 위 | 재 료 비 | 노 무 비 | 경 비 | 합 계 | 비 고
하차비(기계하역료) | 도착료 | TON | 0 | 0 | 1530 | 1530 |  | G002800
구역화물(10.5ton) | 20km이내 | 원 | 0 | 0 | 111240 | 111240 |  | GTR105020

## 전역변수 (hidden)
전역변수
변 수 명 | 형 식 | 값 | 비 고 | 적용단위

## 중기전역변수 (hidden)
중기전역변수
변 수 명 | 형 식 | 값 | 비 고
QCODE | 문자 | 100000000001
QUS2WON | 숫자 | 1142.5 | 환율(장비가격10만불이하)
QUS2WON1 | 숫자 | 1142.5 | 환율(장비가격10만불이상)
QYEN2WON | 숫자 | 13.2 | 환율(엔화)
QDM2WON | 숫자 | 724.05 | 환율(마르크화)
QSDR2WON | 숫자 | 1000 | 환율(IMF특별인출권)
QECU2WON | 숫자 | 1580 | 환율(유로화)
QEQTY1 | 문자 | (SANG + JUNG + KWAN)*10^-4 | 중기주간경비산출계수
QEQTY2 | 문자 | (SANG + JUNG + KWAN)*10^-4 | 중기야간경비산출계수
QEQTY3 | 문자 | (SANG + JUNG + int(KWAN/3))*10^-4 | 중기주야간경비산출계수
QEINC2 | 숫자 | 1.25 | 중기야간할증계수
QEINC3 | 숫자 | 1.071 | 중기주야간할증계수
QDECPEQ | 문자 | 0 | 경비단가소숫점
QDECCEQ | 문자 | 0 | 경비금액소숫점
QDECEQ | 문자 | 0 | 경비계금액소숫점
QH1 | 문자 | 0.20833 | 시간당노임산출계수(일반구간)
QH2 | 문자 | 0.20833 | 시간당노임산출계수(터널구간)
QH21 | 문자 | 0.20833 | 시간당노임산출계수(장대터널)
QH31 | 문자 | 0.20833 | 시간당노임산출계수(해상장비:펌프준설선)
QH32 | 문자 | 0.20833 | 시간당노임산출계수(해상장비:GRAB준설선)
QH33 | 문자 | 0.20833 | 시간당노임산출계수(해상장비:버켓준설선)
QLINC1 | 숫자 | 1 | 노임할증계수(일반구간:주간)
QLINC2 | 숫자 | 1.5 | 노임할증계수(일반구간:야간)
QLINC3 | 숫자 | 1.16 | 노임할증계수(일반구간:주야간)
QLINCA | 숫자 | 1.6 | 노임할증계수(터널구간:주간)
QLINCB | 숫자 | 1.6 | 노임할증계수(터널구간:야간)
QLINCC | 숫자 | 1.6 | 노임할증계수(터널구간:주야간)
QLINCD | 숫자 | 1.94 | 노임할증계수(장대터널:주간)
QLINCE | 숫자 | 1.94 | 노임할증계수(장대터널:야간)
QLINCF | 숫자 | 1.94 | 노임할증계수(장대터널:주야간)
QLINCX | 숫자 | 1 | 노임할증계수(해상장비:주간)
QLINCY | 숫자 | 1 | 노임할증계수(해상장비:야간)
QLINCZ | 숫자 | 1 | 노임할증계수(해상장비:주야간)
QDECPLA | 문자 | 0 | 노임단가소숫점
QDECCLA | 문자 | 0 | 노임금액소숫점
QDECLA | 문자 | 0 | 노임계금액소숫점
QMINC2 | 숫자 | 1.11 | 재료비할증계수(야간)
QMINC3 | 숫자 | 1.12 | 재료비할증계수(주야간)
QDECPMA | 문자 | 2 | 재료비단가소숫점
QDECCMA | 문자 | 2 | 재료비금액소숫점
QDECMA | 문자 | 2 | 재료비계금액소숫점
QUS2WON2 | 숫자 | 0 | 환율(사용자 환율1)
QUS2WON3 | 숫자 | 0 | 환율(사용자 환율2)