## 내역서
공사비 내역서 제출 양식
연번 | 공종명 | 규격 | 수량 | 단위 | 내역금액 | [7 empty] | 비고 | 신기술 보호범위
[5 empty] | 재료비 |  | 노무비 |  | 경비 |  | 합계
[5 empty] | 단가 | 금액 | 단가 | 금액 | 단가 | 금액 | 단가 | 금액
| 부단수 차단(강관제) | 1650 |  |  |  | 64355438 |  | 23197389 |  | 78601995 |  | 166154822
1 | 바탕처리(강관제) | 1650 | 1 | nr | 1145 | 1145 | 285076 | 285076 | 1593 | 1593 | 287814 | 287814 |  | 연계)기술내용
2 | 부단수 할정자관 부설 및 접합(강관제) | 1650 | 1 | nr | 24268813 | 24268813 | 5724877 | 5724877 | 1104132 | 1104132 | 31097822 | 31097822 |  | 연계)기술내용
3 | 샌드위치 밸브 부설 및 접합 | 1200 | 1 | nr | 550910 | 550910 | 606955 | 606955 | 9877407 | 9877407 | 11035272 | 11035272 |  | 연계)기술내용
4 | 부단수천공 분기점 분기/철거 | 1200 | 1 | nr | 9013133 | 9013133 | 4725036 | 4725036 | 27205035 | 27205035 | 40943204 | 40943204 |  | 연계)기술내용
5 | 등압관 설치/철거 | 100 | 1 | nr | 480686 | 480686 | 235729 | 235729 | 84487 | 84487 | 800902 | 800902 |  | 연계)기술내용
6 | 부단수차단/철거 | 1650 | 1 | nr | 17753893 | 17753893 | 7959982 | 7959982 | 31516671 | 31516671 | 57230546 | 57230546 |  | 신기술)기술내용
7 | 플러깅/철거 | 1200 | 1 | nr | 9606948 | 9606948 | 1819462 | 1819462 | 3200624 | 3200624 | 14627034 | 14627034 |  | 연계)기술내용
8 | 샌드위치 밸브 철거 | 1200 | 1 | nr | 0 | 0 | 242945 | 242945 | 84344 | 84344 | 327289 | 327289 |  | 연계)기술내용
9 | 마개플랜지 부설 및 접합 | 1200 | 1 | nr | 2679910 | 2679910 | 481452 | 481452 | 27702 | 27702 | 3189064 | 3189064 |  | 연계)기술내용
10 | 사전조사 | 1650 | 1 | nr | 0 | 0 | 335379 | 335379 | 0 | 0 | 335379 | 335379 |  | 연계)기술내용
11 | 장비운반비 | 1650 | 1 | set | 0 | 0 | 0 | 0 | 5500000 | 5500000 | 5500000 | 5500000 |  | 연계)기술내용
12 | 밸브개폐비 | 1200 | 1 | nr | 0 | 0 | 780496 | 780496 | 0 | 0 | 780496 | 780496 |  | 연계)기술내용
| 부단수 차단(강관제) | 900 |  |  |  | 20113144 |  | 8728948 |  | 12369650 |  | 41211742
13 | 바탕처리(강관제) | 900 | 1 | nr | 408 | 408 | 101185 | 101185 | 568 | 568 | 102161 | 102161 |  | 연계)기술내용
14 | 부단수 할정자관 부설 및 접합(강관제) | 900 | 1 | nr | 8273059 | 8273059 | 2252413 | 2252413 | 628995 | 628995 | 11154467 | 11154467 |  | 연계)기술내용
15 | 샌드위치 밸브 부설 및 접합 | 600 | 1 | nr | 48970 | 48970 | 345719 | 345719 | 636099 | 636099 | 1030788 | 1030788 |  | 연계)기술내용
16 | 부단수천공 분기점 분기/철거 | 600 | 1 | nr | 2188345 | 2188345 | 1376841 | 1376841 | 4274334 | 4274334 | 7839520 | 7839520 |  | 연계)기술내용
17 | 등압관 설치/철거 | 100 | 1 | nr | 480686 | 480686 | 235729 | 235729 | 84487 | 84487 | 800902 | 800902 |  | 연계)기술내용
18 | 부단수차단/철거 | 900 | 1 | nr | 5764654 | 5764654 | 2852803 | 2852803 | 2905362 | 2905362 | 11522819 | 11522819 |  | 신기술)기술내용
19 | 플러깅/철거 | 600 | 1 | nr | 2758052 | 2758052 | 496549 | 496549 | 403709 | 403709 | 3658310 | 3658310 |  | 연계)기술내용
20 | 샌드위치 밸브 철거 | 600 | 1 | nr | 0 | 0 | 138450 | 138450 | 38090 | 38090 | 176540 | 176540 |  | 연계)기술내용
21 | 마개플랜지 부설 및 접합 | 600 | 1 | nr | 598970 | 598970 | 160272 | 160272 | 18006 | 18006 | 777248 | 777248 |  | 연계)기술내용
22 | 사전조사 | 900 | 1 | nr | 0 | 0 | 335379 | 335379 | 0 | 0 | 335379 | 335379 |  | 연계)기술내용
23 | 장비운반비 | 900 | 1 | set | 0 | 0 | 0 | 0 | 3380000 | 3380000 | 3380000 | 3380000 |  | 연계)기술내용
24 | 밸브개폐비 | 600 | 1 | nr | 0 | 0 | 433608 | 433608 | 0 | 0 | 433608 | 433608 |  | 연계)기술내용
1. 제경비 및 부가세 별도 2. 기타사항(있을 경우 기재) 3. 신기술(NET 및 특허) 보호범위 공종은 신기술인증서, 특허원부의 해당 청구항 번호 작성, 연계공사가 필요한 공종은 “연계)”와 청구항 번호를 입력하고 증빙서류 등을 첨부하여 작성하여야 하며 미작성 시 기술사용료, 하도급 범위 등에 불이익이 있을 수 있음.
※ 세부 내역서 비목 구성을 1식 단가로 제출하거나 공사비내역서에 제출일 기준 90일 미만의 유효기간 기재 시 심사대상에서 제외될 수 있음 ※ ‘공사비내역서(물량)’과 ‘견적서 및 공사비내역서’간 오류 확인 시 선정 후 취소될 수 있음

## 견적서
견 적 서
문 서 번 호 |  | DH18-260428-01 | [5 empty] | 공 급 자 | 등록번호 |  | 140-81-34127
수 신 |  | K-water | [6 empty] | 상 호 |  | (주)대호스토퍼 |  |  |  | 대표 | 이 영 호 |  |  |  | (인)
[9 empty] | 소 재 지 |  | 경기도 안산시 상록구 남산평길 126-4(팔곡일동)
담 당 자 | [6 empty] | 귀중 |  | 업 태 |  | 제조업 외 |  |  |  | 종목 | 상하수도설비공사 외
연 락 처 | [8 empty] | 회사전화 |  | 031-496-9488 |  |  |  | 회사팩스 | 031-496-9349
작 성 일 |  | 2026-04-28 | [6 empty] | 담 당 자 |  | 백승리 차장 |  |  |  | 휴대전화 | 010-5013-7776
유 효 기 간 |  | 12개월 | [6 empty] | E-Mail |  | dhcstopper@hanmail.net
견 적 명 |  | 수도권광역상수도(Ⅰ단계) 잠원동구간 관로 이설사업(2차) 중 부단수 차단 공사
합 계 금 액 |  | 일금 | 996928932 | [6 empty] | 원정 |  | ( | 996928932 |  |  |  | ) | (VAT별도)
아래와 같이 견적을 제출합니다.
품 명 |  | 규 격 |  | 단 위 | 수량 | 재 료 비 |  | 노 무 비 |  |  | 경 비 |  |  | 소 계 |  | 금 액 |  |  | 비고
부단수 차단 |  | D2,200㎜ |  | EA | 6 | 64355438 |  | 23197389 |  |  | 78601995 |  |  | 166154822 |  | 996928932
단수정리
합 계(TOTAL) | [15 empty] | 996928932
MEMO | 1. 토공, 가시설공, 피팅부 관보호공등 부단수 차단 외 공종에 대한 공통 공사비 제외 2. 가배관 별도 3. 납품방법 : 현장설치도

## 일위대가목록
일위대가_목록
호 표 | 공 종 명 | 규 격 | 단위 | 합계 | 재료비 |  | 노무비 |  | 경 비 | 비 고
1 | 부단수 차단(강관제) | 차단관경, D1650mm |  | 166154822 | 64355438 |  | 23197389 |  | 78601995
2 | 바탕처리(강관제) | 차단관경, D1650mm | nr | 287814 | 1145 | 0 | 285076 | 0 | 1593
3 | 강관 도복장 제거 | 차단관경, D1650mm | nr | 231947 | 0 | 231947 | 231947 | 0 | 0
4 | 표면정리 | 차단관경, D1650mm | nr | 55867 | 1145 | 53129 | 53129 | 1593 | 1593
5 | 부단수 할정자관 부설 및 접합(강관제) | 차단관경, D1650mm | nr | 31097822 | 24268813 | 0 | 5724877 | 0 | 1104132
6 | 부단수 할정자관 부설(강관제) | 차단관경, D1650mm | nr | 2076866 | 0 | 1909169 | 1909169 | 167697 | 167697
7 | 부단수 할정자관 접합(강관제) | 차단관경, D1650mm | nr | 4612967 | 192864 | 3483668 | 3483668 | 936435 | 936435
8 | 부단수 할정자관 접합부 도장 | 차단관경, D1650mm | nr | 407989 | 75949 | 332040 | 332040 | 0 | 0
9 | 샌드위치 밸브 부설 및 접합 | 천공관경, D1200mm | nr | 11035272 | 550910 | 0 | 606955 | 0 | 9877407
10 | 샌드위치 밸브 부설 및 접합(손료제외) | 천공관경, D1200mm | nr | 817320 | 0 | 606955 | 606955 | 210365 | 210365
11 | 샌드위치 밸브 손료 | 천공관경, D1200mm | nr | 9667042 | 0 | 0 | 0 | 110430 | 9667042
12 | 부단수천공 분기점 분기/철거 | 천공관경, D1200mm | nr | 40943204 | 9013133 | 0 | 4725036 | 0 | 27205035
13 | 부단수천공 분기점 분기(손료제외) | 천공관경, D1200mm | nr | 3383995 | 0 | 2267669 | 2267669 | 1116326 | 1116326
14 | 부단수천공기 손료 | 차단관경, D1650mm | nr | 23780853 | 0 | 0 | 0 | 271657 | 23780853
15 | 부단수천공기 운전경비 | 천공관경, D1200mm | nr | 102596 | 102596 | 0 | 0 | 0 | 0
16 | 기밀시험 | 차단관경, D1650mm | nr | 616640 | 17960 | 598680 | 598680 | 0 | 0
17 | 칩제거(손료제외) | 천공관경, D1200mm | nr | 1015870 | 0 | 680476 | 680476 | 335394 | 335394
18 | 칩제거기 손료 | 차단관경, D1650mm | nr | 1391973 | 0 | 0 | 0 | 15901 | 1391973
19 | 칩제거기 운전경비 | 천공관경, D1200mm | nr | 30757 | 30757 | 0 | 0 | 0 | 0
20 | 부단수천공기 철거 | 천공관경, D1200mm | nr | 1351506 | 0 | 904976 | 904976 | 446530 | 446530
21 | 칩제거기 철거 | 천공관경, D1200mm | nr | 407194 | 0 | 273235 | 273235 | 133959 | 133959
22 | 등압관 설치/철거 | 등압관경, D100mm | nr | 800902 | 480686 | 0 | 235729 | 0 | 84487
23 | 등압관 부단수 천공 | 등압관경, D100mm | nr | 210523 | 0 | 0 | 135281 | 135281 | 75242
24 | 등압관 피팅 접합 | 등압관경, D100mm | nr | 35678 | 686 | 686 | 31078 | 31078 | 3914
25 | 등압관 플러깅 | 등압관경, D100mm | nr | 74701 | 0 | 0 | 69370 | 69370 | 5331
26 | 부단수차단/철거 | 차단관경, D1650mm | nr | 57230546 | 17753893 | 0 | 7959982 | 0 | 31516671
27 | 부단수차단(손료제외) | 차단관경, D1650mm | nr | 6835955 | 0 | 4804487 | 4804487 | 2031468 | 2031468
28 | 부단수차단기 손료 | 차단관경, D1650mm | nr | 28672413 | 0 | 0 | 0 | 327535 | 28672413
29 | 부단수차단기 운전경비 | 차단관경, D1650mm | nr | 202983 | 202983 | 0 | 0 | 0 | 0
30 | 현장대기 | 차단관경, D1650mm | nr | 1233168 | 0 | 43498 | 1233168 | 0 | 0
31 | 부단수차단기 철거 | 차단관경, D1650mm | nr | 2735117 | 0 | 1922327 | 1922327 | 812790 | 812790
32 | 플러깅/철거 | 천공관경, D1200mm | nr | 14627034 | 9606948 | 0 | 1819462 | 0 | 3200624
33 | 천공관 플러깅(손료제외) | 천공관경, D1200mm | nr | 1857903 | 0 | 1298252 | 1298252 | 559651 | 559651
34 | 플러깅 손료 | 차단관경, D1650mm | nr | 2416716 | 0 | 0 | 0 | 27607 | 2416716
35 | 플러깅장비 운전경비 | 천공관경, D1200mm | nr | 56038 | 56038 | 0 | 0 | 0 | 0
36 | 플러깅 장비 철거 | 천공관경, D1200mm | nr | 745467 | 0 | 521210 | 521210 | 224257 | 224257
37 | 마개플랜지 부설 및 접합 | 천공관경, D1200mm | nr | 3189064 | 2679910 | 0 | 481452 | 0 | 27702
38 | 마개플랜지 부설 | 천공관경, D1200mm | nr | 367084 | 0 | 339382 | 339382 | 27702 | 27702
39 | 플랜지조인트관 접합 | 천공관경, D1200mm | nr | 142070 | 0 | 142070 | 142070 | 0 | 0
40 | 사전조사 | 차단관경, D1650mm | nr | 335379 | 0 | 0 | 335379 | 0 | 0
41 | 장비운반비 | 차단관경, D1650mm | nr | 5500000 | 0 | 0 | 0 | 0 | 5500000
42 | 밸브개폐비 | 천공관경, D1200mm | nr | 780496 | 0 | 0 | 780496 | 0 | 0
43 | 단위 밸브개폐비 | 천공관경, D1200mm | nr | 780496 | 0 | 97562 | 780496 | 0 | 0
44 | 부단수 차단(강관제) | 차단관경, D900mm |  | 41211742 | 20113144 | 0 | 8728948 | 0 | 12369650
45 | 바탕처리(강관제) | 차단관경, D900mm | nr | 102161 | 408 | 0 | 101185 | 0 | 568
46 | 강관 도복장 제거 | 차단관경, D900mm | nr | 82248 | 0 | 82248 | 82248 | 0 | 0
47 | 표면정리 | 차단관경, D900mm | nr | 19913 | 408 | 18937 | 18937 | 568 | 568
48 | 부단수 할정자관 부설 및 접합(강관제) | 차단관경, D900mm | nr | 11154467 | 8273059 | 0 | 2252413 | 0 | 628995
49 | 부단수 할정자관 부설(강관제) | 차단관경, D900mm | nr | 580776 | 0 | 482090 | 482090 | 98686 | 98686
50 | 부단수 할정자관 접합(강관제) | 차단관경, D900mm | nr | 2091283 | 35280 | 1525694 | 1525694 | 530309 | 530309
51 | 부단수 할정자관 접합부 도장 | 차단관경, D900mm | nr | 282408 | 37779 | 244629 | 244629 | 0 | 0
52 | 샌드위치 밸브 부설 및 접합 | 천공관경, D600mm | nr | 1030788 | 48970 | 0 | 345719 | 0 | 636099
53 | 샌드위치 밸브 부설 및 접합(손료제외) | 천공관경, D600mm | nr | 440598 | 0 | 345719 | 345719 | 94879 | 94879
54 | 샌드위치 밸브 손료 | 천공관경, D600mm | nr | 541220 | 0 | 0 | 0 | 13288 | 541220
55 | 부단수천공 분기점 분기/철거 | 천공관경, D600mm | nr | 7839520 | 2188345 | 0 | 1376841 | 0 | 4274334
56 | 부단수천공 분기점 분기(손료제외) | 천공관경, D600mm | nr | 950583 | 0 | 706113 | 706113 | 244470 | 244470
57 | 부단수천공기 손료 | 차단관경, D900mm | nr | 3711439 | 0 | 0 | 0 | 91123 | 3711439
58 | 부단수천공기 운전경비 | 천공관경, D600mm | nr | 18164 | 18164 | 0 | 0 | 0 | 0
59 | 기밀시험 | 차단관경, D900mm | nr | 95237 | 2773 | 92464 | 92464 | 0 | 0
60 | 칩제거(손료제외) | 천공관경, D600mm | nr | 284710 | 0 | 211300 | 211300 | 73410 | 73410
61 | 칩제거기 손료 | 차단관경, D900mm | nr | 118279 | 0 | 0 | 0 | 2904 | 118279
62 | 칩제거기 운전경비 | 천공관경, D600mm | nr | 5468 | 5468 | 0 | 0 | 0 | 0
63 | 부단수천공기 철거 | 천공관경, D600mm | nr | 378532 | 0 | 280883 | 280883 | 97649 | 97649
64 | 칩제거기 철거 | 천공관경, D600mm | nr | 115168 | 0 | 86081 | 86081 | 29087 | 29087
65 | 부단수차단/철거 | 차단관경, D900mm | nr | 11522819 | 5764654 | 0 | 2852803 | 0 | 2905362
66 | 부단수차단(손료제외) | 차단관경, D900mm | nr | 2139808 | 0 | 1506042 | 1506042 | 633766 | 633766
67 | 부단수차단기 손료 | 차단관경, D900mm | nr | 2018090 | 0 | 0 | 0 | 49548 | 2018090
68 | 부단수차단기 운전경비 | 차단관경, D900mm | nr | 65684 | 65684 | 0 | 0 | 0 | 0
69 | 현장대기 | 차단관경, D900mm | nr | 743815 | 0 | 43498 | 743815 | 0 | 0
70 | 부단수차단기 철거 | 차단관경, D900mm | nr | 856452 | 0 | 602946 | 602946 | 253506 | 253506
71 | 플러깅/철거 | 천공관경, D600mm | nr | 3658310 | 2758052 | 0 | 496549 | 0 | 403709
72 | 천공관 플러깅(손료제외) | 천공관경, D600mm | nr | 476507 | 0 | 353926 | 353926 | 122581 | 122581
73 | 플러깅 손료 | 차단관경, D900mm | nr | 231957 | 0 | 0 | 0 | 5695 | 231957
74 | 플러깅장비 운전경비 | 천공관경, D600mm | nr | 9082 | 9082 | 0 | 0 | 0 | 0
75 | 플러깅 장비 철거 | 천공관경, D600mm | nr | 191794 | 0 | 142623 | 142623 | 49171 | 49171
76 | 마개플랜지 부설 및 접합 | 천공관경, D600mm | nr | 777248 | 598970 | 0 | 160272 | 0 | 18006
77 | 마개플랜지 부설 | 천공관경, D600mm | nr | 94611 | 0 | 76605 | 76605 | 18006 | 18006
78 | 플랜지조인트관 접합 | 천공관경, D600mm | nr | 83667 | 0 | 83667 | 83667 | 0 | 0
79 | 사전조사 | 차단관경, D900mm | nr | 335379 | 0 | 0 | 335379 | 0 | 0
80 | 장비운반비 | 차단관경, D900mm | nr | 3380000 | 0 | 0 | 0 | 0 | 3380000
81 | 밸브개폐비 | 천공관경, D600mm | nr | 433608 | 0 | 0 | 433608 | 0 | 0
82 | 단위 밸브개폐비 | 천공관경, D600mm | nr | 433608 | 0 | 54201 | 433608 | 0 | 0

## 일위대가호표
일위대가_호표
호 표 | 공 종 명 | 규 격 | 수량 | 단위 | 합 계 |  | 재 료 비 |  | 노 무 비 |  | 경 비 |  | 비 고
[5 empty] | 단 가 | 금 액 | 단 가 | 금 액 | 단 가 | 금 액 | 단 가 | 금 액
1 | 바탕처리(강관제) | 1650 | 1 | nr
| 강관 도복장 제거 |  | 1 | nr | 231947 | 231947 | 0 | 0 | 231947 | 231947 | 0 | 0 | 2
| 표면정리 | #180 | 1 | nr | 55867 | 55867 | 1145 | 1145 | 53129 | 53129 | 1593 | 1593 | 3
| 계 |  |  |  |  | 287814 |  | 1145 |  | 285076 |  | 1593
2 | 강관 도복장 제거 | 1650 | 1 | nr
| 보통인부 |  | 1.348 | 인 | 172068 | 231947.664 |  | 0 | 172068 | 231947 |  | 0
| 계 |  |  |  |  | 231947.664 |  | 0 |  | 231947 |  | 0
3 | 표면정리 | 1650 | 1 | nr
| 도장공 |  | 0.202 | 인 | 263017 | 53129.434 |  | 0 | 263017 | 53129 |  | 0
| 연마지 | #180 | 3.37 | 매 | 340 | 1145.8 | 340 | 1145 |  | 0 |  | 0
| 공구손료 | 도장공 인력품의 | 3% |  | 53129 | 1593.87 |  | 0 |  | 0 | 53129 | 1593
| 계 |  |  |  |  | 55869.104 |  | 1145 |  | 53129 |  | 1593
4 | 부단수 할정자관 부설 및 접합(강관제) | 1650 | 1 | nr
| 부단수 할정자관 부설(강관제) | 1650 | 1 | nr | 2076866 | 2076866 | 0 | 0 | 1909169 | 1909169 | 167697 | 167697 | 5
| 부단수 할정자관 접합(강관제) | 1650 | 1 | nr | 4612967 | 4612967 | 192864 | 192864 | 3483668 | 3483668 | 936435 | 936435 | 6
| 부단수 할정자관 접합부 도장 | 1650 | 1 | nr | 407989 | 407989 | 75949 | 75949 | 332040 | 332040 | 0 | 0 | 7
| 부단수 할정자관 | 1650 | 1 | nr | 24000000 | 24000000 | 24000000 | 24000000 |  | 0 |  | 0
| 계 |  |  |  |  | 31097822 |  | 24268813 |  | 5724877 |  | 1104132
5 | 부단수 할정자관 부설(강관제) | 1650 | 1 | nr
| 배관공(수도) |  | 4.82 | 인 | 262580 | 1265635.6 |  | 0 | 262580 | 1265635 |  | 0
| 보통인부 |  | 3.74 | 인 | 172068 | 643534.32 |  | 0 | 172068 | 643534 |  | 0
| 트럭탑재형크레인 | 15 | 1.69 | hr | 99229 | 167697.01 |  | 0 |  | 0 | 99229 | 167697
| 계 |  |  |  |  | 2076866.93 |  | 0 |  | 1909169 |  | 167697
6 | 부단수 할정자관 접합(강관제) | 1650 | 1 | nr
| 용접공 |  | 12.33 | 인 | 282536 | 3483668.88 |  | 0 | 282536 | 3483668 |  | 0
| 발전기(50KW) |  | 16.74 | hr | 55756 | 933355.44 |  | 0 |  | 0 | 55756 | 933355
| 용접기(200AMP) |  | 33.48 | hr | 92 | 3080.16 |  | 0 |  | 0 | 92 | 3080
| 용접봉(3.2㎜ KSE4301) |  | 39.36 | kg | 4900 | 192864 | 4900 | 192864 |  | 0 |  | 0
| 계 |  |  |  |  | 4612968.48 |  | 192864 |  | 3483668 |  | 936435
7 | 부단수 할정자관 접합부 도장 | 1650 | 1 | nr
| 도장공 |  | 1.04 | 인 | 263017 | 273537.68 |  | 0 | 263017 | 273537 |  | 0
| 보통인부 |  | 0.34 | 인 | 172068 | 58503.12 |  | 0 | 172068 | 58503 |  | 0
| 액상접착제 | (16.8kg/18.9ℓ) CAN | 1.3 | kg | 20746.6667 | 26970.6667 | 20746.6667 | 26970 |  | 0 |  | 0
| 매스틱 | 3T x 40 x 6m | 11.58 | m | 2800 | 32424 | 2800 | 32424 |  | 0 |  | 0
| 안쪽층테이프 | 0.508㎜ x 100㎜ x 30m | 10.94 | ㎡ | 773.3333 | 8460.2667 | 773.3333 | 8460 |  | 0 |  | 0
| 바깥층테이프 | 0.381㎜ x 100㎜ x 30m | 10.94 | ㎡ | 740 | 8095.6 | 740 | 8095 |  | 0 |  | 0
| 계 |  |  |  |  | 407991.3333 |  | 75949 |  | 332040 |  | 0
8 | 샌드위치 밸브 부설 및 접합 | 1200 | 1 | nr
| 샌드위치 밸브 부설 및 접합(손료제외) | 1200 | 1 | nr | 817320 | 817320 | 0 | 0 | 606955 | 606955 | 210365 | 210365 | 9
| 샌드위치 밸브 손료 | 1650 | 87.54 | hr | 110430 | 9667042.2 |  | 0 |  | 0 | 110430 | 9667042
| 플랜지접합부속 | 1200 | 1 | nr | 550910 | 550910 | 550910 | 550910 |  | 0 |  | 0
| 계 |  |  |  |  | 11035272.2 |  | 550910 |  | 606955 |  | 9877407
9 | 샌드위치 밸브 부설 및 접합(손료제외) | 1200 | 1 | nr
| 배관공(수도) |  | 1.63 | 인 | 262580 | 428005.4 |  | 0 | 262580 | 428005 |  | 0
| 보통인부 |  | 1.04 | 인 | 172068 | 178950.72 |  | 0 | 172068 | 178950 |  | 0
| 트럭탑재형크레인 | 15 | 2.12 | hr | 99229 | 210365.48 |  | 0 |  | 0 | 99229 | 210365
| 계 |  |  |  |  | 817321.6 |  | 0 |  | 606955 |  | 210365
10 | 부단수천공 분기점 분기/철거 | 1200 | 1 | nr
| 부단수천공 분기점 분기(손료제외) | 1200 | 1 | nr | 3383995 | 3383995 | 0 | 0 | 2267669 | 2267669 | 1116326 | 1116326 | 11
| 부단수천공기 손료 | 1650 | 87.54 | hr | 271657 | 23780853.78 |  | 0 |  | 0 | 271657 | 23780853
| 부단수천공기 운전경비 | 1200 | 4.87 | hr | 21067 | 102596.29 | 21067 | 102596 | 0 | 0 | 0 | 0 | 12
| 기밀시험 | 1650 | 1 | nr | 616640 | 616640 | 17960 | 17960 | 598680 | 598680 | 0 | 0 | 13
| 칩제거(손료제외) | 1200 | 1 | nr | 1015870 | 1015870 | 0 | 0 | 680476 | 680476 | 335394 | 335394 | 14
| 칩제거기 손료 | 1650 | 87.54 | hr | 15901 | 1391973.54 |  | 0 |  | 0 | 15901 | 1391973
| 칩제거기 운전경비 | 1200 | 1.46 | hr | 21067 | 30757.82 | 21067 | 30757 | 0 | 0 | 0 | 0 | 15
| 부단수천공기 철거 | 1200 | 1 | nr | 1351506 | 1351506 | 0 | 0 | 904976 | 904976 | 446530 | 446530 | 16
| 칩제거기 철거 | 1200 | 1 | nr | 407194 | 407194 | 0 | 0 | 273235 | 273235 | 133959 | 133959 | 17
| 컷터 | 1200 | 1 | nr | 6800000 | 6800000 | 6800000 | 6800000 |  | 0 |  | 0
| 드릴 | 1200 | 1 | nr | 960000 | 960000 | 960000 | 960000 |  | 0 |  | 0
| 플랜지접합부속 | 1200 | 2 | nr | 550910 | 1101820 | 550910 | 1101820 |  | 0 |  | 0
| 계 |  |  |  |  | 40943206.43 |  | 9013133 |  | 4725036 |  | 27205035
11 | 부단수천공 분기점 분기(손료제외) | 1200 | 1 | nr
| 일반기계운전사 |  | 0.61 | 인 | 173995 | 106136.95 |  | 0 | 173995 | 106136 |  | 0
| 배관공(수도) |  | 5.46 | 인 | 262580 | 1433686.8 |  | 0 | 262580 | 1433686 |  | 0
| 보통인부 |  | 4.23 | 인 | 172068 | 727847.64 |  | 0 | 172068 | 727847 |  | 0
| 트럭탑재형크레인 | 15 | 11.25 | hr | 99229 | 1116326.25 |  | 0 |  | 0 | 99229 | 1116326
| 계 |  |  |  |  | 3383997.64 |  | 0 |  | 2267669 |  | 1116326
12 | 부단수천공기 운전경비 | 1200 | 1 | hr
| 주연료 | 경유 | 11 | ℓ | 1596 | 17556 | 1596 | 17556 |  | 0 |  | 0
| 잡재료 | 주연료의 | 20% |  | 17556 | 3511.2 | 17556 | 3511 |  | 0 |  | 0
| 계 |  |  |  |  | 21067.2 |  | 21067 |  | 0 |  | 0
13 | 기밀시험 | 1650 | 1 | hr
| 고급품질관리원 |  | 0.33 | 인 | 197788 | 65270.04 |  | 0 | 197788 | 65270 |  | 0
| 보통인부 |  | 3.1 | 인 | 172068 | 533410.8 |  | 0 | 172068 | 533410 |  | 0
| 잡재료 및 공구손료 | 인건비의 | 3% |  | 598680 | 17960.4 | 598680 | 17960 |  | 0 |  | 0
| 계 |  |  |  |  | 616641.24 |  | 17960 |  | 598680 |  | 0
14 | 칩제거(손료제외) | 1200 | 1 | nr
| 일반기계운전사 |  | 0.18 | 인 | 173995 | 31319.1 |  | 0 | 173995 | 31319 |  | 0
| 배관공(수도) |  | 1.64 | 인 | 262580 | 430631.2 |  | 0 | 262580 | 430631 |  | 0
| 보통인부 |  | 1.27 | 인 | 172068 | 218526.36 |  | 0 | 172068 | 218526 |  | 0
| 트럭탑재형크레인 | 15 | 3.38 | hr | 99229 | 335394.02 |  | 0 |  | 0 | 99229 | 335394
| 계 |  |  |  |  | 1015870.68 |  | 0 |  | 680476 |  | 335394
15 | 칩제거기 운전경비 | 1200 | 1 | hr
| 주연료 | 경유 | 11 | ℓ | 1596 | 17556 | 1596 | 17556 |  | 0 |  | 0
| 잡재료 | 주연료의 | 20% |  | 17556 | 3511.2 | 17556 | 3511 |  | 0 |  | 0
| 계 |  |  |  |  | 21067.2 |  | 21067 |  | 0 |  | 0
16 | 부단수천공기 철거 | 1200 | 1 | nr
| 일반기계운전사 |  | 0.24 | 인 | 173995 | 41758.8 |  | 0 | 173995 | 41758 |  | 0
| 배관공(수도) |  | 2.18 | 인 | 262580 | 572424.4 |  | 0 | 262580 | 572424 |  | 0
| 보통인부 |  | 1.69 | 인 | 172068 | 290794.92 |  | 0 | 172068 | 290794 |  | 0
| 트럭탑재형크레인 | 15 | 4.5 | hr | 99229 | 446530.5 |  | 0 |  | 0 | 99229 | 446530
| 계 |  |  |  |  | 1351508.62 |  | 0 |  | 904976 |  | 446530
17 | 칩제거기 철거 | 1200 | 1 | nr
| 일반기계운전사 |  | 0.07 | 인 | 173995 | 12179.65 |  | 0 | 173995 | 12179 |  | 0
| 배관공(수도) |  | 0.66 | 인 | 262580 | 173302.8 |  | 0 | 262580 | 173302 |  | 0
| 보통인부 |  | 0.51 | 인 | 172068 | 87754.68 |  | 0 | 172068 | 87754 |  | 0
| 트럭탑재형크레인 | 15 | 1.35 | hr | 99229 | 133959.15 |  | 0 |  | 0 | 99229 | 133959
| 계 |  |  |  |  | 407196.28 |  | 0 |  | 273235 |  | 133959
18 | 등압관 설치/철거 | 100 | 1 | nr
| 등압관 부단수 천공 | 100 | 1 | nr | 210523 | 210523 | 0 | 0 | 135281 | 135281 | 75242 | 75242 | 19
| 등압관 피팅 접합 | 100 | 1 | nr | 35678 | 35678 | 686 | 686 | 31078 | 31078 | 3914 | 3914 | 20
| 등압관 플러깅 | 100 | 1 | nr | 74701 | 74701 | 0 | 0 | 69370 | 69370 | 5331 | 5331 | 21
| 등압관 피팅 | 100 | 1 | nr | 150000 | 150000 | 150000 | 150000 |  | 0 |  | 0
| 볼밸브 | 100 | 1 | nr | 250000 | 250000 | 250000 | 250000 |  | 0 |  | 0
| 플러그(등압관용) | 100 | 1 | nr | 50000 | 50000 | 50000 | 50000 |  | 0 |  | 0
| CAP(등압관용) | 100 | 1 | nr | 30000 | 30000 | 30000 | 30000 |  | 0 |  | 0
| 계 |  |  |  |  | 800902 |  | 480686 |  | 235729 |  | 84487
19 | 등압관 부단수 천공 | 100 | 1 | nr
| 일반기계운전사 |  | 0.09 | 인 | 173995 | 15659.55 |  | 0 | 173995 | 15659 |  | 0
| 배관공(수도) |  | 0.2 | 인 | 262580 | 52516 |  | 0 | 262580 | 52516 |  | 0
| 보통인부 |  | 0.39 | 인 | 172068 | 67106.52 |  | 0 | 172068 | 67106 |  | 0
| 천공기 |  | 0.75 | hr | 597 | 447.75 |  | 0 |  | 0 | 597 | 447
| 트럭탑재형크레인 | 5 | 1.08 | hr | 69255 | 74795.4 |  | 0 |  | 0 | 69255 | 74795
| 계 |  |  |  |  | 210525.22 |  | 0 |  | 135281 |  | 75242
20 | 등압관 피팅 접합 | 100 | 1 | nr
| 용접공 |  | 0.11 | 인 | 282536 | 31078.96 |  | 0 | 282536 | 31078 |  | 0
| 발전기(50KW) |  | 0.07 | hr | 55756 | 3902.92 |  | 0 |  | 0 | 55756 | 3902
| 용접기(200AMP) |  | 0.14 | hr | 92 | 12.88 |  | 0 |  | 0 | 92 | 12
| 용접봉(3.2㎜ KSE4301) |  | 0.14 | kg | 4900 | 686 | 4900 | 686 |  | 0 |  | 0
| 계 |  |  |  |  | 35680.76 |  | 686 |  | 31078 |  | 3914
21 | 등압관 플러깅 | 100 | 1 | nr
| 일반기계운전사 |  | 0.05 | 인 | 173995 | 8699.75 |  | 0 | 173995 | 8699 |  | 0
| 배관공(수도) |  | 0.1 | 인 | 262580 | 26258 |  | 0 | 262580 | 26258 |  | 0
| 보통인부 |  | 0.2 | 인 | 172068 | 34413.6 |  | 0 | 172068 | 34413 |  | 0
| 플러깅장비 손료 | 100 | 0.38 | hr | 14030 | 5331.4 |  | 0 |  | 0 | 14030 | 5331
| 계 |  |  |  |  | 74702.75 |  | 0 |  | 69370 |  | 5331
22 | 부단수차단/철거 | 1650 | 1 | nr
| 부단수차단(손료제외) | 1650 | 1 | nr | 6835955 | 6835955 | 0 | 0 | 4804487 | 4804487 | 2031468 | 2031468 | 23
| 부단수차단기 손료 | 1650 | 87.54 | hr | 327535 | 28672413.9 |  | 0 |  | 0 | 327535 | 28672413
| 부단수차단기 운전경비 | 1650 | 9.38 | hr | 21640 | 202983.2 | 21640 | 202983 | 0 | 0 | 0 | 0 | 24
| 현장대기 | 1650 | 28.35 | hr | 43498 | 1233168.3 | 0 | 0 | 43498 | 1233168 | 0 | 0 | 25
| 부단수차단기 철거 | 1650 | 1 | nr | 2735117 | 2735117 | 0 | 0 | 1922327 | 1922327 | 812790 | 812790 | 26
| Sealing Element | 1650 | 1 | nr | 17000000 | 17000000 | 17000000 | 17000000 |  | 0 |  | 0
| 플랜지접합부속 | 1200 | 1 | nr | 550910 | 550910 | 550910 | 550910 |  | 0 |  | 0
| 계 |  |  |  |  | 57230547.4 |  | 17753893 |  | 7959982 |  | 31516671
23 | 부단수차단(손료제외) | 1650 | 1 | nr
| 일반기계운전사 |  | 1.19 | 인 | 173995 | 207054.05 |  | 0 | 173995 | 207054 |  | 0
| 배관공(수도) |  | 11.67 | 인 | 262580 | 3064308.6 |  | 0 | 262580 | 3064308 |  | 0
| 보통인부 |  | 8.91 | 인 | 172068 | 1533125.88 |  | 0 | 172068 | 1533125 |  | 0
| 트럭탑재형크레인 | 18 | 19.97 | hr | 101726 | 2031468.22 |  | 0 |  | 0 | 101726 | 2031468
| 계 |  |  |  |  | 6835956.75 |  | 0 |  | 4804487 |  | 2031468
24 | 부단수차단기 운전경비 | 1650 | 1 | hr
| 주연료 | 경유 | 11.3 | ℓ | 1596 | 18034.8 | 1596 | 18034 |  | 0 |  | 0
| 잡재료 | 주연료의 | 20% |  | 18034 | 3606.8 | 18034 | 3606 |  | 0 |  | 0
| 계 |  |  |  |  | 21641.6 |  | 21640 |  | 0 |  | 0
25 | 현장대기 | 1650 | 1 | hr
| 일반기계운전사 |  | 0.25 | 인 | 173995 | 43498.75 |  | 0 | 173995 | 43498 |  | 0
| 계 |  |  |  |  | 43498.75 |  | 0 |  | 43498 |  | 0
26 | 부단수차단기 철거 | 1650 | 1 | nr
| 일반기계운전사 |  | 0.48 | 인 | 173995 | 83517.6 |  | 0 | 173995 | 83517 |  | 0
| 배관공(수도) |  | 4.67 | 인 | 262580 | 1226248.6 |  | 0 | 262580 | 1226248 |  | 0
| 보통인부 |  | 3.56 | 인 | 172068 | 612562.08 |  | 0 | 172068 | 612562 |  | 0
| 트럭탑재형크레인 | 18 | 7.99 | hr | 101726 | 812790.74 |  | 0 |  | 0 | 101726 | 812790
| 계 |  |  |  |  | 2735119.02 |  | 0 |  | 1922327 |  | 812790
27 | 플러깅/철거 | 1200 | 1 | nr
| 천공관 플러깅(손료제외) | 1200 | 1 | nr | 1857903 | 1857903 | 0 | 0 | 1298252 | 1298252 | 559651 | 559651 | 28
| 플러깅 손료 | 1650 | 87.54 | hr | 27607 | 2416716.78 |  | 0 |  | 0 | 27607 | 2416716
| 플러깅장비 운전경비 | 1200 | 2.66 | hr | 21067 | 56038.22 | 21067 | 56038 | 0 | 0 | 0 | 0 | 29
| 플러깅 장비 철거 | 1200 | 1 | nr | 745467 | 745467 | 0 | 0 | 521210 | 521210 | 224257 | 224257 | 30
| 플러그(천공관용) | 1200 | 1 | nr | 9000000 | 9000000 | 9000000 | 9000000 |  | 0 |  | 0
| 플랜지접합부속 | 1200 | 1 | nr | 550910 | 550910 | 550910 | 550910 |  | 0 |  | 0
| 계 |  |  |  |  | 14627035 |  | 9606948 |  | 1819462 |  | 3200624
28 | 천공관 플러깅(손료제외) | 1200 | 1 | nr
| 일반기계운전사 |  | 0.34 | 인 | 173995 | 59158.3 |  | 0 | 173995 | 59158 |  | 0
| 배관공(수도) |  | 3.12 | 인 | 262580 | 819249.6 |  | 0 | 262580 | 819249 |  | 0
| 보통인부 |  | 2.44 | 인 | 172068 | 419845.92 |  | 0 | 172068 | 419845 |  | 0
| 트럭탑재형크레인 | 15 | 5.64 | hr | 99229 | 559651.56 |  | 0 |  | 0 | 99229 | 559651
| 계 |  |  |  |  | 1857905.38 |  | 0 |  | 1298252 |  | 559651
29 | 플러깅장비 운전경비 | 1200 | 1 | hr
| 주연료 | 경유 | 11 | ℓ | 1596 | 17556 | 1596 | 17556 |  | 0 |  | 0
| 잡재료 | 주연료의 | 20% |  | 17556 | 3511.2 | 17556 | 3511 |  | 0 |  | 0
| 계 |  |  |  |  | 21067.2 |  | 21067 |  | 0 |  | 0
30 | 플러깅 장비 철거 | 1200 | 1 | nr
| 일반기계운전사 |  | 0.14 | 인 | 173995 | 24359.3 |  | 0 | 173995 | 24359 |  | 0
| 배관공(수도) |  | 1.25 | 인 | 262580 | 328225 |  | 0 | 262580 | 328225 |  | 0
| 보통인부 |  | 0.98 | 인 | 172068 | 168626.64 |  | 0 | 172068 | 168626 |  | 0
| 트럭탑재형크레인 | 15 | 2.26 | hr | 99229 | 224257.54 |  | 0 |  | 0 | 99229 | 224257
| 계 |  |  |  |  | 745468.48 |  | 0 |  | 521210 |  | 224257
31 | 샌드위치 밸브 철거 | 1200 | 1 | nr
| 배관공(수도) |  | 0.65 | 인 | 262580 | 170677 |  | 0 | 262580 | 170677 |  | 0
| 보통인부 |  | 0.42 | 인 | 172068 | 72268.56 |  | 0 | 172068 | 72268 |  | 0
| 트럭탑재형크레인 | 15 | 0.85 | hr | 99229 | 84344.65 |  | 0 |  | 0 | 99229 | 84344
| 계 |  |  |  |  | 327290.21 |  | 0 |  | 242945 |  | 84344
32 | 마개플랜지 부설 및 접합 | 1200 | 1 | nr
| 마개플랜지 부설 | 1200 | 1 | nr | 367084 | 367084 | 0 | 0 | 339382 | 339382 | 27702 | 27702 | 33
| 플랜지조인트관 접합 | 1200 | 1 | nr | 142070 | 142070 | 0 | 0 | 142070 | 142070 | 0 | 0 | 34
| 플랜지접합부속 | 1200 | 1 | nr | 550910 | 550910 | 550910 | 550910 |  | 0 |  | 0
| 마개플랜지 | 1200 | 1 | nr | 2129000 | 2129000 | 2129000 | 2129000 |  | 0 |  | 0
| 계 |  |  |  |  | 3189064 |  | 2679910 |  | 481452 |  | 27702
33 | 마개플랜지 부설 | 1200 | 1 | nr
| 배관공(수도) |  | 0.86 | 인 | 262580 | 225818.8 |  | 0 | 262580 | 225818 |  | 0
| 보통인부 |  | 0.66 | 인 | 172068 | 113564.88 |  | 0 | 172068 | 113564 |  | 0
| 트럭탑재형크레인 | 5 | 0.4 | hr | 69255 | 27702 |  | 0 |  | 0 | 69255 | 27702
| 계 |  |  |  |  | 367085.68 |  | 0 |  | 339382 |  | 27702
34 | 플랜지조인트관 접합 | 1200 | 1 | nr
| 배관공(수도) |  | 0.41 | 인 | 262580 | 107657.8 |  | 0 | 262580 | 107657 |  | 0
| 보통인부 |  | 0.2 | 인 | 172068 | 34413.6 |  | 0 | 172068 | 34413 |  | 0
| 계 |  |  |  |  | 142071.4 |  | 0 |  | 142070 |  | 0
35 | 사전조사 | 1650 | 1 | nr
| 고급기술자 |  | 1 | 인 | 335379 | 335379 |  | 0 | 335379 | 335379 |  | 0
| 계 |  |  |  |  | 335379 |  | 0 |  | 335379 |  | 0
36 | 장비운반비 | 1650 | 1 | nr
| 운반비 |  | 1 | set | 5500000 | 5500000 |  | 0 |  | 0 | 5500000 | 5500000
| 계 |  |  |  |  | 5500000 |  | 0 |  | 0 |  | 5500000
37 | 밸브개폐비 | 1200 | 1 | nr
| 단위 밸브개폐비 | 보통인부 | 8 | 회 | 97562 | 780496 | 0 | 0 | 97562 | 780496 | 0 | 0 | 38
| 계 |  |  |  |  | 780496 |  | 0 |  | 780496 |  | 0
38 | 단위 밸브개폐비 | 1200 | 1 | 회
| 보통인부 |  | 0.567 | 인 | 172068 | 97562.556 |  | 0 | 172068 | 97562 |  | 0
| 계 |  |  |  |  | 97562.556 |  | 0 |  | 97562 |  | 0
39 | 바탕처리(강관제) | 900 | 1 | nr
| 강관 도복장 제거 |  | 1 | nr | 82248 | 82248 | 0 | 0 | 82248 | 82248 | 0 | 0 | 40
| 표면정리 | #180 | 1 | nr | 19913 | 19913 | 408 | 408 | 18937 | 18937 | 568 | 568 | 41
| 계 |  |  |  |  | 102161 |  | 408 |  | 101185 |  | 568
40 | 강관 도복장 제거 | 900 | 1 | nr
| 보통인부 |  | 0.478 | 인 | 172068 | 82248.504 |  | 0 | 172068 | 82248 |  | 0
| 계 |  |  |  |  | 82248.504 |  | 0 |  | 82248 |  | 0
41 | 표면정리 | 900 | 1 | nr
| 도장공 |  | 0.072 | 인 | 263017 | 18937.224 |  | 0 | 263017 | 18937 |  | 0
| 연마지 | #180 | 1.2 | 매 | 340 | 408 | 340 | 408 |  | 0 |  | 0
| 공구손료 | 도장공 인력품의 | 3% |  | 18937 | 568.11 |  | 0 |  | 0 | 18937 | 568
| 계 |  |  |  |  | 19913.334 |  | 408 |  | 18937 |  | 568
42 | 부단수 할정자관 부설 및 접합(강관제) | 900 | 1 | nr
| 부단수 할정자관 부설(강관제) | 900 | 1 | nr | 580776 | 580776 | 0 | 0 | 482090 | 482090 | 98686 | 98686 | 43
| 부단수 할정자관 접합(강관제) | 900 | 1 | nr | 2091283 | 2091283 | 35280 | 35280 | 1525694 | 1525694 | 530309 | 530309 | 44
| 부단수 할정자관 접합부 도장 | 900 | 1 | nr | 282408 | 282408 | 37779 | 37779 | 244629 | 244629 | 0 | 0 | 45
| 부단수 할정자관 | 900 | 1 | nr | 8200000 | 8200000 | 8200000 | 8200000 |  | 0 |  | 0
| 계 |  |  |  |  | 11154467 |  | 8273059 |  | 2252413 |  | 628995
43 | 부단수 할정자관 부설(강관제) | 900 | 1 | nr
| 배관공(수도) |  | 1.22 | 인 | 262580 | 320347.6 |  | 0 | 262580 | 320347 |  | 0
| 보통인부 |  | 0.94 | 인 | 172068 | 161743.92 |  | 0 | 172068 | 161743 |  | 0
| 트럭탑재형크레인 | 10 | 1.09 | hr | 90538 | 98686.42 |  | 0 |  | 0 | 90538 | 98686
| 계 |  |  |  |  | 580777.94 |  | 0 |  | 482090 |  | 98686
44 | 부단수 할정자관 접합(강관제) | 900 | 1 | nr
| 용접공 |  | 5.4 | 인 | 282536 | 1525694.4 |  | 0 | 282536 | 1525694 |  | 0
| 발전기(50KW) |  | 9.48 | hr | 55756 | 528566.88 |  | 0 |  | 0 | 55756 | 528566
| 용접기(200AMP) |  | 18.95 | hr | 92 | 1743.4 |  | 0 |  | 0 | 92 | 1743
| 용접봉(3.2㎜ KSE4301) |  | 7.2 | kg | 4900 | 35280 | 4900 | 35280 |  | 0 |  | 0
| 계 |  |  |  |  | 2091284.68 |  | 35280 |  | 1525694 |  | 530309
45 | 부단수 할정자관 접합부 도장 | 900 | 1 | nr
| 도장공 |  | 0.76 | 인 | 263017 | 199892.92 |  | 0 | 263017 | 199892 |  | 0
| 보통인부 |  | 0.26 | 인 | 172068 | 44737.68 |  | 0 | 172068 | 44737 |  | 0
| 액상접착제 | (16.8kg/18.9ℓ) CAN | 0.58 | kg | 20746.6667 | 12033.0667 | 20746.6667 | 12033 |  | 0 |  | 0
| 매스틱 | 3T x 40 x 6m | 6.32 | m | 2800 | 17696 | 2800 | 17696 |  | 0 |  | 0
| 안쪽층테이프 | 0.508㎜ x 100㎜ x 30m | 5.32 | ㎡ | 773.3333 | 4114.1333 | 773.3333 | 4114 |  | 0 |  | 0
| 바깥층테이프 | 0.381㎜ x 100㎜ x 30m | 5.32 | ㎡ | 740 | 3936.8 | 740 | 3936 |  | 0 |  | 0
| 계 |  |  |  |  | 282410.6 |  | 37779 |  | 244629 |  | 0
46 | 샌드위치 밸브 부설 및 접합 | 600 | 1 | nr
| 샌드위치 밸브 부설 및 접합(손료제외) | 600 | 1 | nr | 440598 | 440598 | 0 | 0 | 345719 | 345719 | 94879 | 94879 | 47
| 샌드위치 밸브 손료 | 900 | 40.73 | hr | 13288 | 541220.24 |  | 0 |  | 0 | 13288 | 541220
| 플랜지접합부속 | 600 | 1 | nr | 48970 | 48970 | 48970 | 48970 |  | 0 |  | 0
| 계 |  |  |  |  | 1030788.24 |  | 48970 |  | 345719 |  | 636099
47 | 샌드위치 밸브 부설 및 접합(손료제외) | 600 | 1 | nr
| 배관공(수도) |  | 0.93 | 인 | 262580 | 244199.4 |  | 0 | 262580 | 244199 |  | 0
| 보통인부 |  | 0.59 | 인 | 172068 | 101520.12 |  | 0 | 172068 | 101520 |  | 0
| 트럭탑재형크레인 | 5 | 1.37 | hr | 69255 | 94879.35 |  | 0 |  | 0 | 69255 | 94879
| 계 |  |  |  |  | 440598.87 |  | 0 |  | 345719 |  | 94879
48 | 부단수천공 분기점 분기/철거 | 600 | 1 | nr
| 부단수천공 분기점 분기(손료제외) | 600 | 1 | nr | 950583 | 950583 | 0 | 0 | 706113 | 706113 | 244470 | 244470 | 49
| 부단수천공기 손료 | 900 | 40.73 | hr | 91123 | 3711439.79 |  | 0 |  | 0 | 91123 | 3711439
| 부단수천공기 운전경비 | 600 | 1.86 | hr | 9766 | 18164.76 | 9766 | 18164 | 0 | 0 | 0 | 0 | 50
| 기밀시험 | 900 | 1 | nr | 95237 | 95237 | 2773 | 2773 | 92464 | 92464 | 0 | 0 | 51
| 칩제거(손료제외) | 600 | 1 | nr | 284710 | 284710 | 0 | 0 | 211300 | 211300 | 73410 | 73410 | 52
| 칩제거기 손료 | 900 | 40.73 | hr | 2904 | 118279.92 |  | 0 |  | 0 | 2904 | 118279
| 칩제거기 운전경비 | 600 | 0.56 | hr | 9766 | 5468.96 | 9766 | 5468 | 0 | 0 | 0 | 0 | 53
| 부단수천공기 철거 | 600 | 1 | nr | 378532 | 378532 | 0 | 0 | 280883 | 280883 | 97649 | 97649 | 54
| 칩제거기 철거 | 600 | 1 | nr | 115168 | 115168 | 0 | 0 | 86081 | 86081 | 29087 | 29087 | 55
| 컷터 | 600 | 1 | nr | 1680000 | 1680000 | 1680000 | 1680000 |  | 0 |  | 0
| 드릴 | 600 | 1 | nr | 384000 | 384000 | 384000 | 384000 |  | 0 |  | 0
| 플랜지접합부속 | 600 | 2 | nr | 48970 | 97940 | 48970 | 97940 |  | 0 |  | 0
| 계 |  |  |  |  | 7839523.43 |  | 2188345 |  | 1376841 |  | 4274334
49 | 부단수천공 분기점 분기(손료제외) | 600 | 1 | nr
| 일반기계운전사 |  | 0.23 | 인 | 173995 | 40018.85 |  | 0 | 173995 | 40018 |  | 0
| 배관공(수도) |  | 1.58 | 인 | 262580 | 414876.4 |  | 0 | 262580 | 414876 |  | 0
| 보통인부 |  | 1.46 | 인 | 172068 | 251219.28 |  | 0 | 172068 | 251219 |  | 0
| 트럭탑재형크레인 | 5 | 3.53 | hr | 69255 | 244470.15 |  | 0 |  | 0 | 69255 | 244470
| 계 |  |  |  |  | 950584.68 |  | 0 |  | 706113 |  | 244470
50 | 부단수천공기 운전경비 | 600 | 1 | hr
| 주연료 | 경유 | 5.1 | ℓ | 1596 | 8139.6 | 1596 | 8139 |  | 0 |  | 0
| 잡재료 | 주연료의 | 20% |  | 8139 | 1627.8 | 8139 | 1627 |  | 0 |  | 0
| 계 |  |  |  |  | 9767.4 |  | 9766 |  | 0 |  | 0
51 | 기밀시험 | 900 | 1 | hr
| 고급품질관리원 |  | 0.25 | 인 | 197788 | 49447 |  | 0 | 197788 | 49447 |  | 0
| 보통인부 |  | 0.25 | 인 | 172068 | 43017 |  | 0 | 172068 | 43017 |  | 0
| 잡재료 및 공구손료 | 인건비의 | 3% |  | 92464 | 2773.92 | 92464 | 2773 |  | 0 |  | 0
| 계 |  |  |  |  | 95237.92 |  | 2773 |  | 92464 |  | 0
52 | 칩제거(손료제외) | 600 | 1 | nr
| 일반기계운전사 |  | 0.07 | 인 | 173995 | 12179.65 |  | 0 | 173995 | 12179 |  | 0
| 배관공(수도) |  | 0.47 | 인 | 262580 | 123412.6 |  | 0 | 262580 | 123412 |  | 0
| 보통인부 |  | 0.44 | 인 | 172068 | 75709.92 |  | 0 | 172068 | 75709 |  | 0
| 트럭탑재형크레인 | 5 | 1.06 | hr | 69255 | 73410.3 |  | 0 |  | 0 | 69255 | 73410
| 계 |  |  |  |  | 284712.47 |  | 0 |  | 211300 |  | 73410
53 | 칩제거기 운전경비 | 600 | 1 | hr
| 주연료 | 경유 | 5.1 | ℓ | 1596 | 8139.6 | 1596 | 8139 |  | 0 |  | 0
| 잡재료 | 주연료의 | 20% |  | 8139 | 1627.8 | 8139 | 1627 |  | 0 |  | 0
| 계 |  |  |  |  | 9767.4 |  | 9766 |  | 0 |  | 0
54 | 부단수천공기 철거 | 600 | 1 | nr
| 일반기계운전사 |  | 0.09 | 인 | 173995 | 15659.55 |  | 0 | 173995 | 15659 |  | 0
| 배관공(수도) |  | 0.63 | 인 | 262580 | 165425.4 |  | 0 | 262580 | 165425 |  | 0
| 보통인부 |  | 0.58 | 인 | 172068 | 99799.44 |  | 0 | 172068 | 99799 |  | 0
| 트럭탑재형크레인 | 5 | 1.41 | hr | 69255 | 97649.55 |  | 0 |  | 0 | 69255 | 97649
| 계 |  |  |  |  | 378533.94 |  | 0 |  | 280883 |  | 97649
55 | 칩제거기 철거 | 600 | 1 | nr
| 일반기계운전사 |  | 0.03 | 인 | 173995 | 5219.85 |  | 0 | 173995 | 5219 |  | 0
| 배관공(수도) |  | 0.19 | 인 | 262580 | 49890.2 |  | 0 | 262580 | 49890 |  | 0
| 보통인부 |  | 0.18 | 인 | 172068 | 30972.24 |  | 0 | 172068 | 30972 |  | 0
| 트럭탑재형크레인 | 5 | 0.42 | hr | 69255 | 29087.1 |  | 0 |  | 0 | 69255 | 29087
| 계 |  |  |  |  | 115169.39 |  | 0 |  | 86081 | . | 29087
56 | 등압관 설치/철거 | 100 | 1 | nr
| 등압관 부단수 천공 | 100 | 1 | nr | 210523 | 210523 | 0 | 0 | 135281 | 135281 | 75242 | 75242 | 57
| 등압관 피팅 접합 | 100 | 1 | nr | 35678 | 35678 | 686 | 686 | 31078 | 31078 | 3914 | 3914 | 58
| 등압관 플러깅 | 100 | 1 | nr | 74701 | 74701 | 0 | 0 | 69370 | 69370 | 5331 | 5331 | 59
| 등압관 피팅 | 100 | 1 | nr | 150000 | 150000 | 150000 | 150000 |  | 0 |  | 0
| 볼밸브 | 100 | 1 | nr | 250000 | 250000 | 250000 | 250000 |  | 0 |  | 0
| 플러그(등압관용) | 100 | 1 | nr | 50000 | 50000 | 50000 | 50000 |  | 0 |  | 0
| CAP(등압관용) | 100 | 1 | nr | 30000 | 30000 | 30000 | 30000 |  | 0 |  | 0
| 계 |  |  |  |  | 800902 |  | 480686 |  | 235729 |  | 84487
57 | 등압관 부단수 천공 | 100 | 1 | nr
| 일반기계운전사 |  | 0.09 | 인 | 173995 | 15659.55 |  | 0 | 173995 | 15659 |  | 0
| 배관공(수도) |  | 0.2 | 인 | 262580 | 52516 |  | 0 | 262580 | 52516 |  | 0
| 보통인부 |  | 0.39 | 인 | 172068 | 67106.52 |  | 0 | 172068 | 67106 |  | 0
| 천공기 |  | 0.75 | hr | 597 | 447.75 |  | 0 |  | 0 | 597 | 447
| 트럭탑재형크레인 | 5 | 1.08 | hr | 69255 | 74795.4 |  | 0 |  | 0 | 69255 | 74795
| 계 |  |  |  |  | 210525.22 |  | 0 |  | 135281 |  | 75242
58 | 등압관 피팅 접합 | 100 | 1 | nr
| 용접공 |  | 0.11 | 인 | 282536 | 31078.96 |  | 0 | 282536 | 31078 |  | 0
| 발전기(50KW) |  | 0.07 | hr | 55756 | 3902.92 |  | 0 |  | 0 | 55756 | 3902
| 용접기(200AMP) |  | 0.14 | hr | 92 | 12.88 |  | 0 |  | 0 | 92 | 12
| 용접봉(3.2㎜ KSE4301) |  | 0.14 | kg | 4900 | 686 | 4900 | 686 |  | 0 |  | 0
| 계 |  |  |  |  | 35680.76 |  | 686 |  | 31078 |  | 3914
59 | 등압관 플러깅 | 100 | 1 | nr
| 일반기계운전사 |  | 0.05 | 인 | 173995 | 8699.75 |  | 0 | 173995 | 8699 |  | 0
| 배관공(수도) |  | 0.1 | 인 | 262580 | 26258 |  | 0 | 262580 | 26258 |  | 0
| 보통인부 |  | 0.2 | 인 | 172068 | 34413.6 |  | 0 | 172068 | 34413 |  | 0
| 플러깅장비 손료 | 100 | 0.38 | hr | 14030 | 5331.4 |  | 0 |  | 0 | 14030 | 5331
| 계 |  |  |  |  | 74702.75 |  | 0 |  | 69370 |  | 5331
60 | 부단수차단/철거 | 900 | 1 | nr
| 부단수차단(손료제외) | 900 | 1 | nr | 2139808 | 2139808 | 0 | 0 | 1506042 | 1506042 | 633766 | 633766 | 61
| 부단수차단기 손료 | 900 | 40.73 | hr | 49548 | 2018090.04 |  | 0 |  | 0 | 49548 | 2018090
| 부단수차단기 운전경비 | 900 | 3.33 | hr | 19725 | 65684.25 | 19725 | 65684 | 0 | 0 | 0 | 0 | 62
| 현장대기 | 900 | 17.1 | hr | 43498 | 743815.8 | 0 | 0 | 43498 | 743815 | 0 | 0 | 63
| 부단수차단기 철거 | 900 | 1 | nr | 856452 | 856452 | 0 | 0 | 602946 | 602946 | 253506 | 253506 | 64
| Sealing Element | 900 | 1 | nr | 5650000 | 5650000 | 5650000 | 5650000 |  | 0 |  | 0
| 플랜지접합부속 | 900 | 1 | nr | 48970 | 48970 | 48970 | 48970 |  | 0 |  | 0
| 계 |  |  |  |  | 11522820.09 |  | 5764654 |  | 2852803 |  | 2905362
61 | 부단수차단(손료제외) | 900 | 1 | nr
| 일반기계운전사 |  | 0.42 | 인 | 173995 | 73077.9 |  | 0 | 173995 | 73077 |  | 0
| 배관공(수도) |  | 3.57 | 인 | 262580 | 937410.6 |  | 0 | 262580 | 937410 |  | 0
| 보통인부 |  | 2.88 | 인 | 172068 | 495555.84 |  | 0 | 172068 | 495555 |  | 0
| 트럭탑재형크레인 | 10 | 7 | hr | 90538 | 633766 |  | 0 |  | 0 | 90538 | 633766
| 계 |  |  |  |  | 2139810.34 |  | 0 |  | 1506042 |  | 633766
62 | 부단수차단기 운전경비 | 900 | 1 | hr
| 주연료 | 경유 | 10.3 | ℓ | 1596 | 16438.8 | 1596 | 16438 |  | 0 |  | 0
| 잡재료 | 주연료의 | 20% |  | 16438 | 3287.6 | 16438 | 3287 |  | 0 |  | 0
| 계 |  |  |  |  | 19726.4 |  | 19725 |  | 0 |  | 0
63 | 현장대기 | 900 | 1 | hr
| 일반기계운전사 |  | 0.25 | 인 | 173995 | 43498.75 |  | 0 | 173995 | 43498 |  | 0
| 계 |  |  |  |  | 43498.75 |  | 0 |  | 43498 |  | 0
64 | 부단수차단기 철거 | 900 | 1 | nr
| 일반기계운전사 |  | 0.17 | 인 | 173995 | 29579.15 |  | 0 | 173995 | 29579 |  | 0
| 배관공(수도) |  | 1.43 | 인 | 262580 | 375489.4 |  | 0 | 262580 | 375489 |  | 0
| 보통인부 |  | 1.15 | 인 | 172068 | 197878.2 |  | 0 | 172068 | 197878 |  | 0
| 트럭탑재형크레인 | 10 | 2.8 | hr | 90538 | 253506.4 |  | 0 |  | 0 | 90538 | 253506
| 계 |  |  |  |  | 856453.15 |  | 0 |  | 602946 |  | 253506
65 | 플러깅/철거 | 600 | 1 | nr
| 천공관 플러깅(손료제외) | 600 | 1 | nr | 476507 | 476507 | 0 | 0 | 353926 | 353926 | 122581 | 122581 | 66
| 플러깅 손료 | 900 | 40.73 | hr | 5695 | 231957.35 |  | 0 |  | 0 | 5695 | 231957
| 플러깅장비 운전경비 | 600 | 0.93 | hr | 9766 | 9082.38 | 9766 | 9082 | 0 | 0 | 0 | 0 | 67
| 플러깅 장비 철거 | 600 | 1 | nr | 191794 | 191794 | 0 | 0 | 142623 | 142623 | 49171 | 49171 | 68
| 플러그(천공관용) | 600 | 1 | nr | 2700000 | 2700000 | 2700000 | 2700000 |  | 0 |  | 0
| 플랜지접합부속 | 600 | 1 | nr | 48970 | 48970 | 48970 | 48970 |  | 0 |  | 0
| 계 |  |  |  |  | 3658310.73 |  | 2758052 |  | 496549 |  | 403709
66 | 천공관 플러깅(손료제외) | 600 | 1 | nr
| 일반기계운전사 |  | 0.12 | 인 | 173995 | 20879.4 |  | 0 | 173995 | 20879 |  | 0
| 배관공(수도) |  | 0.79 | 인 | 262580 | 207438.2 |  | 0 | 262580 | 207438 |  | 0
| 보통인부 |  | 0.73 | 인 | 172068 | 125609.64 |  | 0 | 172068 | 125609 |  | 0
| 트럭탑재형크레인 | 5 | 1.77 | hr | 69255 | 122581.35 |  | 0 |  | 0 | 69255 | 122581
| 계 |  |  |  |  | 476508.59 |  | 0 |  | 353926 |  | 122581
67 | 플러깅장비 운전경비 | 600 | 1 | hr
| 주연료 | 경유 | 5.1 | ℓ | 1596 | 8139.6 | 1596 | 8139 |  | 0 |  | 0
| 잡재료 | 주연료의 | 20% |  | 8139 | 1627.8 | 8139 | 1627 |  | 0 |  | 0
| 계 |  |  |  |  | 9767.4 |  | 9766 |  | 0 |  | 0
68 | 플러깅 장비 철거 | 600 | 1 | nr
| 일반기계운전사 |  | 0.05 | 인 | 173995 | 8699.75 |  | 0 | 173995 | 8699 |  | 0
| 배관공(수도) |  | 0.32 | 인 | 262580 | 84025.6 |  | 0 | 262580 | 84025 |  | 0
| 보통인부 |  | 0.29 | 인 | 172068 | 49899.72 |  | 0 | 172068 | 49899 |  | 0
| 트럭탑재형크레인 | 5 | 0.71 | hr | 69255 | 49171.05 |  | 0 |  | 0 | 69255 | 49171
| 계 |  |  |  |  | 191796.12 |  | 0 |  | 142623 |  | 49171
69 | 샌드위치 밸브 철거 | 600 | 1 | nr
| 배관공(수도) |  | 0.37 | 인 | 262580 | 97154.6 |  | 0 | 262580 | 97154 |  | 0
| 보통인부 |  | 0.24 | 인 | 172068 | 41296.32 |  | 0 | 172068 | 41296 |  | 0
| 트럭탑재형크레인 | 5 | 0.55 | hr | 69255 | 38090.25 |  | 0 |  | 0 | 69255 | 38090
| 계 |  |  |  |  | 176541.17 |  | 0 |  | 138450 |  | 38090
70 | 마개플랜지 부설 및 접합 | 600 | 1 | nr
| 마개플랜지 부설 | 600 | 1 | nr | 94611 | 94611 | 0 | 0 | 76605 | 76605 | 18006 | 18006 | 71
| 플랜지조인트관 접합 | 600 | 1 | nr | 83667 | 83667 | 0 | 0 | 83667 | 83667 | 0 | 0 | 72
| 플랜지접합부속 | 600 | 1 | nr | 48970 | 48970 | 48970 | 48970 |  | 0 |  | 0
| 마개플랜지 | 600 | 1 | nr | 550000 | 550000 | 550000 | 550000 |  | 0 |  | 0
| 계 |  |  |  |  | 777248 |  | 598970 |  | 160272 |  | 18006
71 | 마개플랜지 부설 | 600 | 1 | nr
| 배관공(수도) |  | 0.2 | 인 | 262580 | 52516 |  | 0 | 262580 | 52516 |  | 0
| 보통인부 |  | 0.14 | 인 | 172068 | 24089.52 |  | 0 | 172068 | 24089 |  | 0
| 트럭탑재형크레인 | 5 | 0.26 | hr | 69255 | 18006.3 |  | 0 |  | 0 | 69255 | 18006
| 계 |  |  |  |  | 94611.82 |  | 0 |  | 76605 |  | 18006
72 | 플랜지조인트관 접합 | 600 | 1 | nr
| 배관공(수도) |  | 0.24 | 인 | 262580 | 63019.2 |  | 0 | 262580 | 63019 |  | 0
| 보통인부 |  | 0.12 | 인 | 172068 | 20648.16 |  | 0 | 172068 | 20648 |  | 0
| 계 |  |  |  |  | 83667.36 |  | 0 |  | 83667 |  | 0
73 | 사전조사 | 900 | 1 | nr
| 고급기술자 |  | 1 | 인 | 335379 | 335379 |  | 0 | 335379 | 335379 |  | 0
| 계 |  |  |  |  | 335379 |  | 0 |  | 335379 |  | 0
74 | 장비운반비 | 900 | 1 | nr
| 운반비 |  | 1 | set | 3380000 | 3380000 |  | 0 |  | 0 | 3380000 | 3380000
| 계 |  |  |  |  | 3380000 |  | 0 |  | 0 |  | 3380000
75 | 밸브개폐비 | 600 | 1 | nr
| 단위 밸브개폐비 | 보통인부 | 8 | 회 | 54201 | 433608 | 0 | 0 | 54201 | 433608 | 0 | 0 | 76
| 계 |  |  |  |  | 433608 |  | 0 |  | 433608 |  | 0
76 | 단위 밸브개폐비 | 600 | 1 | 회
| 보통인부 |  | 0.315 | 인 | 172068 | 54201.42 |  | 0 | 172068 | 54201 |  | 0
| 계 |  |  |  |  | 54201.42 |  | 0 |  | 54201 |  | 0

## 중기사용료목록
중기사용료목록
공 종 명 | 규 격 | 수 량 | 단 위 | 재 료 비 | 노 무 비 | 경 비 | 합 계 | 비 고
부단수 천공기 손료 | 차단관경, D80x80mm | 1 | hr |  | 0 | 41739 | 41739
부단수 천공기 손료 | 차단관경, D100x100mm | 1 | hr |  | 0 | 40406 | 40406
부단수 천공기 손료 | 차단관경, D150x150mm | 1 | hr |  | 0 | 152731 | 152731
부단수 천공기 손료 | 차단관경, D200x200mm | 1 | hr |  | 0 | 111969 | 111969
부단수 천공기 손료 | 차단관경, D250x250mm | 1 | hr |  | 0 | 105504 | 105504
부단수 천공기 손료 | 차단관경, D300x300mm | 1 | hr |  | 0 | 100084 | 100084
부단수 천공기 손료 | 차단관경, D350x350mm | 1 | hr |  | 0 | 84364 | 84364
부단수 천공기 손료 | 차단관경, D400x400mm | 1 | hr |  | 0 | 86124 | 86124
부단수 천공기 손료 | 차단관경, D450x400mm | 1 | hr |  | 0 | 84660 | 84660
부단수 천공기 손료 | 차단관경, D500x400mm | 1 | hr |  |  | 83304 | 83304
부단수 천공기 손료 | 차단관경, D600x400mm | 1 | hr |  |  | 80628 | 80628
부단수 천공기 손료 | 차단관경, D700x600mm | 1 | hr |  |  | 97785 | 97785
부단수 천공기 손료 | 차단관경, D800x600mm | 1 | hr |  |  | 94483 | 94483
부단수 천공기 손료 | 차단관경, D900x600mm | 1 | hr |  |  | 91123 | 91123
부단수 천공기 손료 | 차단관경, D1000x900mm | 1 | hr |  |  | 75054 | 75054
부단수 천공기 손료 | 차단관경, D1100x900mm | 1 | hr |  |  | 71241 | 71241
부단수 천공기 손료 | 차단관경, D1200x900mm | 1 | hr |  |  | 70528 | 70528
부단수 천공기 손료 | 차단관경, D1350x900mm | 1 | hr |  |  | 68191 | 68191
부단수 천공기 손료 | 차단관경, D1500x1200mm | 1 | hr |  |  | 278152 | 278152
부단수 천공기 손료 | 차단관경, D1650x1200mm | 1 | hr |  |  | 271657 | 271657
부단수 천공기 손료 | 차단관경, D1800x1200mm | 1 | hr |  |  | 260489 | 260489
부단수 천공기 손료 | 차단관경, D2000x1650mm | 1 | hr |  |  | 336664 | 336664
부단수 천공기 손료 | 차단관경, D2100x1650mm | 1 | hr |  |  | 330427 | 330427
부단수 천공기 손료 | 차단관경, D2200x1650mm | 1 | hr |  |  | 321981 | 321981
부단수 천공기 손료 | 차단관경, D2300x1650mm | 1 | hr |  |  | 315606 | 315606
부단수 천공기 손료 | 차단관경, D2400x1650mm | 1 | hr |  |  | 309451 | 309451
칩제거기 손료 | 차단관경, D80x80mm | 1 | hr |  |  | 1521 | 1521
칩제거기 손료 | 차단관경, D100x100mm | 1 | hr |  |  | 3156 | 3156
칩제거기 손료 | 차단관경, D150x150mm | 1 | hr |  |  | 3512 | 3512
칩제거기 손료 | 차단관경, D200x200mm | 1 | hr |  | 0 | 2659 | 2659
칩제거기 손료 | 차단관경, D250x250mm | 1 | hr |  | 0 | 3481 | 3481
칩제거기 손료 | 차단관경, D300x300mm | 1 | hr |  | 0 | 3753 | 3753
칩제거기 손료 | 차단관경, D350x350mm | 1 | hr |  | 0 | 4429 | 4429
칩제거기 손료 | 차단관경, D400x400mm | 1 | hr |  | 0 | 2153 | 2153
칩제거기 손료 | 차단관경, D450x400mm | 1 | hr |  | 0 | 2116 | 2116
칩제거기 손료 | 차단관경, D500x400mm | 1 | hr |  | 0 | 2082 | 2082
칩제거기 손료 | 차단관경, D600x400mm | 1 | hr |  | 0 | 2015 | 2015
칩제거기 손료 | 차단관경, D700x600mm | 1 | hr |  | 0 | 3116 | 3116
칩제거기 손료 | 차단관경, D800x600mm | 1 | hr |  | 0 | 3011 | 3011
칩제거기 손료 | 차단관경, D900x600mm | 1 | hr |  | 0 | 2904 | 2904
칩제거기 손료 | 차단관경, D1000x900mm | 1 | hr |  | 0 | 3844 | 3844
칩제거기 손료 | 차단관경, D1100x900mm | 1 | hr |  | 0 | 3648 | 3648
칩제거기 손료 | 차단관경, D1200x900mm | 1 | hr |  | 0 | 3612 | 3612
칩제거기 손료 | 차단관경, D1350x900mm | 1 | hr |  | 0 | 3492 | 3492
칩제거기 손료 | 차단관경, D1500x1200mm | 1 | hr |  | 0 | 16282 | 16282
칩제거기 손료 | 차단관경, D1650x1200mm | 1 | hr |  | 0 | 15901 | 15901
칩제거기 손료 | 차단관경, D1800x1200mm | 1 | hr |  | 0 | 15248 | 15248
칩제거기 손료 | 차단관경, D2000x1650mm | 1 | hr |  | 0 | 29889 | 29889
칩제거기 손료 | 차단관경, D2100x1650mm | 1 | hr |  | 0 | 29336 | 29336
칩제거기 손료 | 차단관경, D2200x1650mm | 1 | hr |  | 0 | 28586 | 28586
칩제거기 손료 | 차단관경, D2300x1650mm | 1 | hr |  | 0 | 28020 | 28020
칩제거기 손료 | 차단관경, D2400x1650mm | 1 | hr |  | 0 | 27473 | 27473
부단수차단기 손료 | 차단관경, D80mm | 1 | hr |  | 0 | 86993 | 86993
부단수차단기 손료 | 차단관경, D100mm | 1 | hr |  | 0 | 103471 | 103471
부단수차단기 손료 | 차단관경, D150mm | 1 | hr |  | 0 | 95457 | 95457
부단수차단기 손료 | 차단관경, D200mm | 1 | hr |  | 0 | 79311 | 79311
부단수차단기 손료 | 차단관경, D250mm | 1 | hr |  | 0 | 92316 | 92316
부단수차단기 손료 | 차단관경, D300mm | 1 | hr |  | 0 | 95080 | 95080
부단수차단기 손료 | 차단관경, D350mm | 1 | hr |  | 0 | 88758 | 88758
부단수차단기 손료 | 차단관경, D400mm | 1 | hr |  | 0 | 43779 | 43779
부단수차단기 손료 | 차단관경, D450mm | 1 | hr |  | 0 | 44799 | 44799
부단수차단기 손료 | 차단관경, D500mm | 1 | hr |  | 0 | 46858 | 46858
부단수차단기 손료 | 차단관경, D600mm | 1 | hr |  | 0 | 50056 | 50056
부단수차단기 손료 | 차단관경, D700mm | 1 | hr |  | 0 | 44563 | 44563
부단수차단기 손료 | 차단관경, D800mm | 1 | hr |  | 0 | 47438 | 47438
부단수차단기 손료 | 차단관경, D900mm | 1 | hr |  | 0 | 49548 | 49548
부단수차단기 손료 | 차단관경, D1000mm | 1 | hr |  | 0 | 35513 | 35513
부단수차단기 손료 | 차단관경, D1100mm | 1 | hr |  | 0 | 35128 | 35128
부단수차단기 손료 | 차단관경, D1200mm | 1 | hr |  | 0 | 38131 | 38131
부단수차단기 손료 | 차단관경, D1350mm | 1 | hr |  | 0 | 40194 | 40194
부단수차단기 손료 | 차단관경, D1500mm | 1 | hr |  | 0 | 243100 | 243100
부단수차단기 손료 | 차단관경, D1650mm | 1 | hr |  | 0 | 327535 | 327535
부단수차단기 손료 | 차단관경, D1800mm | 1 | hr |  | 0 | 352613 | 352613
부단수차단기 손료 | 차단관경, D2000mm | 1 | hr |  | 0 | 475722 | 475722
부단수차단기 손료 | 차단관경, D2100mm | 1 | hr |  | 0 | 557895 | 557895
부단수차단기 손료 | 차단관경, D2200mm | 1 | hr |  | 0 | 569300 | 569300
부단수차단기 손료 | 차단관경, D2300mm | 1 | hr |  | 0 | 616346 | 616346
부단수차단기 손료 | 차단관경, D2400mm | 1 | hr |  | 0 | 639084 | 639084
플러깅 손료 | 차단관경, D80mm | 1 | hr |  | 0 | 13768 | 13768
플러깅 손료 | 차단관경, D100mm | 1 | hr |  | 0 | 14030 | 14030
플러깅 손료 | 차단관경, D150mm | 1 | hr |  | 0 | 14318 | 14318
플러깅 손료 | 차단관경, D200mm | 1 | hr |  | 0 | 11663 | 11663
플러깅 손료 | 차단관경, D250mm | 1 | hr |  | 0 | 12308 | 12308
플러깅 손료 | 차단관경, D300mm | 1 | hr |  | 0 | 13136 | 13136
플러깅 손료 | 차단관경, D350mm | 1 | hr |  | 0 | 12127 | 12127
플러깅 손료 | 차단관경, D400mm | 1 | hr |  | 0 | 5885 | 5885
플러깅 손료 | 차단관경, D450mm | 1 | hr |  | 0 | 5785 | 5785
플러깅 손료 | 차단관경, D500mm | 1 | hr |  | 0 | 5692 | 5692
플러깅 손료 | 차단관경, D600mm | 1 | hr |  | 0 | 5509 | 5509
플러깅 손료 | 차단관경, D700mm | 1 | hr |  | 0 | 6111 | 6111
플러깅 손료 | 차단관경, D800mm | 1 | hr |  | 0 | 5905 | 5905
플러깅 손료 | 차단관경, D900mm | 1 | hr |  | 0 | 5695 | 5695
플러깅 손료 | 차단관경, D1000mm | 1 | hr |  | 0 | 4881 | 4881
플러깅 손료 | 차단관경, D1100mm | 1 | hr |  | 0 | 4633 | 4633
플러깅 손료 | 차단관경, D1200mm | 1 | hr |  | 0 | 4587 | 4587
플러깅 손료 | 차단관경, D1350mm | 1 | hr |  | 0 | 4435 | 4435
플러깅 손료 | 차단관경, D1500mm | 1 | hr |  | 0 | 28267 | 28267
플러깅 손료 | 차단관경, D1650mm | 1 | hr |  | 0 | 27607 | 27607
플러깅 손료 | 차단관경, D1800mm | 1 | hr |  | 0 | 26472 | 26472
플러깅 손료 | 차단관경, D2000mm | 1 | hr |  | 0 | 46352 | 46352
플러깅 손료 | 차단관경, D2100mm | 1 | hr |  | 0 | 45493 | 45493
플러깅 손료 | 차단관경, D2200mm | 1 | hr |  | 0 | 44330 | 44330
플러깅 손료 | 차단관경, D2300mm | 1 | hr |  | 0 | 43453 | 43453
플러깅 손료 | 차단관경, D2400mm | 1 | hr |  | 0 | 42605 | 42605
샌드위치 밸브 | D80x80mm | 1 | hr |  | 0 | 7246 | 7246
샌드위치 밸브 | D100x100mm | 1 | hr |  | 0 | 9821 | 9821
샌드위치 밸브 | D150x150mm | 1 | hr |  | 0 | 18455 | 18455
샌드위치 밸브 | D200x200mm | 1 | hr |  | 0 | 19827 | 19827
샌드위치 밸브 | D250x250mm | 1 | hr |  | 0 | 20881 | 20881
샌드위치 밸브 | D300x300mm | 1 | hr |  | 0 | 22936 | 22936
샌드위치 밸브 | D350x350mm | 1 | hr |  | 0 | 22848 | 22848
샌드위치 밸브 | D400x400mm | 1 | hr |  | 0 | 12918 | 12918
샌드위치 밸브 | D450x400mm | 1 | hr |  | 0 | 12699 | 12699
샌드위치 밸브 | D500x400mm | 1 | hr |  | 0 | 12495 | 12495
샌드위치 밸브 | D600x400mm | 1 | hr |  | 0 | 12094 | 12094
샌드위치 밸브 | D700x600mm | 1 | hr |  | 0 | 14260 | 14260
샌드위치 밸브 | D800x600mm | 1 | hr |  | 0 | 13778 | 13778
샌드위치 밸브 | D900x600mm | 1 | hr |  | 0 | 13288 | 13288
샌드위치 밸브 | D1000x900mm | 1 | hr |  | 0 | 16780 | 16780
샌드위치 밸브 | D1100x900mm | 1 | hr |  | 0 | 15928 | 15928
샌드위치 밸브 | D1200x900mm | 1 | hr |  | 0 | 15768 | 15768
샌드위치 밸브 | D1350x900mm | 1 | hr |  | 0 | 15246 | 15246
샌드위치 밸브 | D1500x1200mm | 1 | hr |  | 0 | 113070 | 113070
샌드위치 밸브 | D1650x1200mm | 1 | hr |  | 0 | 110430 | 110430
샌드위치 밸브 | D1800x1200mm | 1 | hr |  | 0 | 105890 | 105890
샌드위치 밸브 | D2000x1650mm | 1 | hr |  | 0 | 158574 | 158574
샌드위치 밸브 | D2100x1650mm | 1 | hr |  | 0 | 155636 | 155636
샌드위치 밸브 | D2200x1650mm | 1 | hr |  | 0 | 151658 | 151658
샌드위치 밸브 | D2300x1650mm | 1 | hr |  | 0 | 148655 | 148655
샌드위치 밸브 | D2400x1650mm | 1 | hr |  | 0 | 145756 | 145756

## 중기사용료
중기사용료
중 기 명 | 부단수 천공기 손료 차단관경, D80x80mm
중기가격 | 11,520 천원
명 칭 |  | 규 격 | 수 량 | 단 위 | 단 가 | 금 액 | 비 고
경 비 | 부단수 천공기 | D80x80mm | 3.6232 | 천원 | 11520 | 41739.2
| 소 계 |  |  |  |  | 41739
재 료 비
소 계
노 무 비
소 계
| 총 계 |  |  |  |  | 41739
중 기 명 | 부단수 천공기 손료 차단관경, D100x100mm
중기가격 | 11,520 천원
명 칭 |  | 규 격 | 수 량 | 단 위 | 단 가 | 금 액 | 비 고
경 비 | 부단수 천공기 | D100x100mm | 3.5075 | 천원 | 11520 | 40406.4
| 소 계 |  |  |  |  | 40406
재 료 비
소 계
노 무 비
소 계
| 총 계 |  |  |  |  | 40406
중 기 명 | 부단수 천공기 손료 차단관경, D150x150mm
중기가격 | 48,000 천원
명 칭 |  | 규 격 | 수 량 | 단 위 | 단 가 | 금 액 | 비 고
경 비 | 부단수 천공기 | D150x150mm | 3.1819 | 천원 | 48000 | 152731.2
| 소 계 |  |  |  |  | 152731
재 료 비
소 계
노 무 비
소 계
| 총 계 |  |  |  |  | 152731
중 기 명 | 부단수 천공기 손료 차단관경, D200x200mm
중기가격 | 48,000 천원
명 칭 |  | 규 격 | 수 량 | 단 위 | 단 가 | 금 액 | 비 고
경 비 | 부단수 천공기 | D200x200mm | 2.3327 | 천원 | 48000 | 111969.6
| 소 계 |  |  |  |  | 111969
재 료 비
소 계
노 무 비
소 계
| 총 계 |  |  |  |  | 111969
중 기 명 | 부단수 천공기 손료 차단관경, D250x250mm
중기가격 | 48,000 천원
명 칭 |  | 규 격 | 수 량 | 단 위 | 단 가 | 금 액 | 비 고
경 비 | 부단수 천공기 | D250x250mm | 2.198 | 천원 | 48000 | 105504
| 소 계 |  |  |  |  | 105504
재 료 비
소 계
노 무 비
소 계
| 총 계 |  |  |  |  | 105504
중 기 명 | 부단수 천공기 손료 차단관경, D300x300mm
중기가격 | 48,000 천원
명 칭 |  | 규 격 | 수 량 | 단 위 | 단 가 | 금 액 | 비 고
경 비 | 부단수 천공기 | D300x300mm | 2.0851 | 천원 | 48000 | 100084.8
| 소 계 |  |  |  |  | 100084
재 료 비
소 계
노 무 비
소 계
| 총 계 |  |  |  |  | 100084
중 기 명 | 부단수 천공기 손료 차단관경, D350x350mm
중기가격 | 48,000 천원
명 칭 |  | 규 격 | 수 량 | 단 위 | 단 가 | 금 액 | 비 고
경 비 | 부단수 천공기 | D350x350mm | 1.7576 | 천원 | 48000 | 84364.8
| 소 계 |  |  |  |  | 84364
재 료 비
소 계
노 무 비
소 계
| 총 계 |  |  |  |  | 84364
중 기 명 | 부단수 천공기 손료 차단관경, D400x400mm
중기가격 | 120,000 천원
명 칭 |  | 규 격 | 수 량 | 단 위 | 단 가 | 금 액 | 비 고
경 비 | 부단수 천공기 | D400x400mm | 0.7177 | 천원 | 120000 | 86124
| 소 계 |  |  |  |  | 86124
재 료 비
소 계
노 무 비
소 계
| 총 계 |  |  |  |  | 86124
중 기 명 | 부단수 천공기 손료 차단관경, D450x400mm
중기가격 | 120,000 천원
명 칭 |  | 규 격 | 수 량 | 단 위 | 단 가 | 금 액 | 비 고
경 비 | 부단수 천공기 | D450x400mm | 0.7055 | 천원 | 120000 | 84660
| 소 계 |  |  |  |  | 84660
재 료 비
소 계
노 무 비
소 계
| 총 계 |  |  |  |  | 84660
중 기 명 | 부단수 천공기 손료 차단관경, D500x400mm
중기가격 | 120,000 천원
명 칭 |  | 규 격 | 수 량 | 단 위 | 단 가 | 금 액 | 비 고
경 비 | 부단수 천공기 | D500x400mm | 0.6942 | 천원 | 120000 | 83304
| 소 계 |  |  |  |  | 83304
재 료 비
소 계
노 무 비
소 계
| 총 계 |  |  |  |  | 83304
중 기 명 | 부단수 천공기 손료 차단관경, D600x400mm
중기가격 | 120,000 천원
명 칭 |  | 규 격 | 수 량 | 단 위 | 단 가 | 금 액 | 비 고
경 비 | 부단수 천공기 | D600x400mm | 0.6719 | 천원 | 120000 | 80628
| 소 계 |  |  |  |  | 80628
재 료 비
소 계
노 무 비
소 계
| 총 계 |  |  |  |  | 80628
중 기 명 | 부단수 천공기 손료 차단관경, D700x600mm
중기가격 | 192,000 천원
명 칭 |  | 규 격 | 수 량 | 단 위 | 단 가 | 금 액 | 비 고
경 비 | 부단수 천공기 | D700x600mm | 0.5093 | 천원 | 192000 | 97785.6
| 소 계 |  |  |  |  | 97785
재 료 비
소 계
노 무 비
소 계
| 총 계 |  |  |  |  | 97785
중 기 명 | 부단수 천공기 손료 차단관경, D800x600mm
중기가격 | 192,000 천원
명 칭 |  | 규 격 | 수 량 | 단 위 | 단 가 | 금 액 | 비 고
경 비 | 부단수 천공기 | D800x600mm | 0.4921 | 천원 | 192000 | 94483.2
| 소 계 |  |  |  |  | 94483
재 료 비
소 계
노 무 비
소 계
| 총 계 |  |  |  |  | 94483
중 기 명 | 부단수 천공기 손료 차단관경, D900x600mm
중기가격 | 192,000 천원
명 칭 |  | 규 격 | 수 량 | 단 위 | 단 가 | 금 액 | 비 고
경 비 | 부단수 천공기 | D900x600mm | 0.4746 | 천원 | 192000 | 91123.2
| 소 계 |  |  |  |  | 91123
재 료 비
소 계
노 무 비
소 계
| 총 계 |  |  |  |  | 91123
중 기 명 | 부단수 천공기 손료 차단관경, D1000x900mm
중기가격 | 246,000 천원
명 칭 |  | 규 격 | 수 량 | 단 위 | 단 가 | 금 액 | 비 고
경 비 | 부단수 천공기 | D1000x900mm | 0.3051 | 천원 | 246000 | 75054.6
| 소 계 |  |  |  |  | 75054
재 료 비
소 계
노 무 비
소 계
| 총 계 |  |  |  |  | 75054
중 기 명 | 부단수 천공기 손료 차단관경, D1100x900mm
중기가격 | 246,000 천원
명 칭 |  | 규 격 | 수 량 | 단 위 | 단 가 | 금 액 | 비 고
경 비 | 부단수 천공기 | D1100x900mm | 0.2896 | 천원 | 246000 | 71241.6
| 소 계 |  |  |  |  | 71241
재 료 비
소 계
노 무 비
소 계
| 총 계 |  |  |  |  | 71241
중 기 명 | 부단수 천공기 손료 차단관경, D1200x900mm
중기가격 | 246,000 천원
명 칭 |  | 규 격 | 수 량 | 단 위 | 단 가 | 금 액 | 비 고
경 비 | 부단수 천공기 | D1200x900mm | 0.2867 | 천원 | 246000 | 70528.2
| 소 계 |  |  |  |  | 70528
재 료 비
소 계
노 무 비
소 계
| 총 계 |  |  |  |  | 70528
중 기 명 | 부단수 천공기 손료 차단관경, D1350x900mm
중기가격 | 246,000 천원
명 칭 |  | 규 격 | 수 량 | 단 위 | 단 가 | 금 액 | 비 고
경 비 | 부단수 천공기 | D1350x900mm | 0.2772 | 천원 | 246000 | 68191.2
| 소 계 |  |  |  |  | 68191
재 료 비
소 계
노 무 비
소 계
| 총 계 |  |  |  |  | 68191
중 기 명 | 부단수 천공기 손료 차단관경, D1500x1200mm
중기가격 | 246,000 천원
명 칭 |  | 규 격 | 수 량 | 단 위 | 단 가 | 금 액 | 비 고
경 비 | 부단수 천공기 | D1500x1200mm | 1.1307 | 천원 | 246000 | 278152.2
| 소 계 |  |  |  |  | 278152
재 료 비
소 계
노 무 비
소 계
| 총 계 |  |  |  |  | 278152
중 기 명 | 부단수 천공기 손료 차단관경, D1650x1200mm
중기가격 | 246,000 천원
명 칭 |  | 규 격 | 수 량 | 단 위 | 단 가 | 금 액 | 비 고
경 비 | 부단수 천공기 | D1650x1200mm | 1.1043 | 천원 | 246000 | 271657.8
| 소 계 |  |  |  |  | 271657
재 료 비
소 계
노 무 비
소 계
| 총 계 |  |  |  |  | 271657
중 기 명 | 부단수 천공기 손료 차단관경, D1800x1200mm
중기가격 | 246,000 천원
명 칭 |  | 규 격 | 수 량 | 단 위 | 단 가 | 금 액 | 비 고
경 비 | 부단수 천공기 | D1800x1200mm | 1.0589 | 천원 | 246000 | 260489.4
| 소 계 |  |  |  |  | 260489
재 료 비
소 계
노 무 비
소 계
| 총 계 |  |  |  |  | 260489
중 기 명 | 부단수 천공기 손료 차단관경, D2000x1650mm
중기가격 | 276,000 천원
명 칭 |  | 규 격 | 수 량 | 단 위 | 단 가 | 금 액 | 비 고
경 비 | 부단수 천공기 | D2000x1650mm | 1.2198 | 천원 | 276000 | 336664.8
| 소 계 |  |  |  |  | 336664
재 료 비
소 계
노 무 비
소 계
| 총 계 |  |  |  |  | 336664
중 기 명 | 부단수 천공기 손료 차단관경, D2100x1650mm
중기가격 | 276,000 천원
명 칭 |  | 규 격 | 수 량 | 단 위 | 단 가 | 금 액 | 비 고
경 비 | 부단수 천공기 | D2100x1650mm | 1.1972 | 천원 | 276000 | 330427.2
| 소 계 |  |  |  |  | 330427
재 료 비
소 계
노 무 비
소 계
| 총 계 |  |  |  |  | 330427
중 기 명 | 부단수 천공기 손료 차단관경, D2200x1650mm
중기가격 | 276,000 천원
명 칭 |  | 규 격 | 수 량 | 단 위 | 단 가 | 금 액 | 비 고
경 비 | 부단수 천공기 | D2200x1650mm | 1.1666 | 천원 | 276000 | 321981.6
| 소 계 |  |  |  |  | 321981
재 료 비
소 계
노 무 비
소 계
| 총 계 |  |  |  |  | 321981
중 기 명 | 부단수 천공기 손료 차단관경, D2300x1650mm
중기가격 | 276,000 천원
명 칭 |  | 규 격 | 수 량 | 단 위 | 단 가 | 금 액 | 비 고
경 비 | 부단수 천공기 | D2300x1650mm | 1.1435 | 천원 | 276000 | 315606
| 소 계 |  |  |  |  | 315606
재 료 비
소 계
노 무 비
소 계
| 총 계 |  |  |  |  | 315606
중 기 명 | 부단수 천공기 손료 차단관경, D2400x1650mm
중기가격 | 276,000 천원
명 칭 |  | 규 격 | 수 량 | 단 위 | 단 가 | 금 액 | 비 고
경 비 | 부단수 천공기 | D2400x1650mm | 1.1212 | 천원 | 276000 | 309451.2
| 소 계 |  |  |  |  | 309451
재 료 비
소 계
노 무 비
소 계
| 총 계 |  |  |  |  | 309451
중 기 명 | 칩제거기 손료 차단관경, D80x80mm
중기가격 | 420 천원
명 칭 |  | 규 격 | 수 량 | 단 위 | 단 가 | 금 액 | 비 고
경 비 | 칩제거기 | D80x80mm | 3.6232 | 천원 | 420 | 1521.7
| 소 계 |  |  |  |  | 1521
재 료 비
소 계
노 무 비
소 계
| 총 계 |  |  |  |  | 1521
중 기 명 | 칩제거기 손료 차단관경, D100x100mm
중기가격 | 900 천원
명 칭 |  | 규 격 | 수 량 | 단 위 | 단 가 | 금 액 | 비 고
경 비 | 칩제거기 | D100x100mm | 3.5075 | 천원 | 900 | 3156.7
| 소 계 |  |  |  |  | 3156
재 료 비
소 계
노 무 비
소 계
| 총 계 |  |  |  |  | 3156
중 기 명 | 칩제거기 손료 차단관경, D150x150mm
중기가격 | 1,104 천원
명 칭 |  | 규 격 | 수 량 | 단 위 | 단 가 | 금 액 | 비 고
경 비 | 칩제거기 | D150x150mm | 3.1819 | 천원 | 1104 | 3512.8
| 소 계 |  |  |  |  | 3512
재 료 비
소 계
노 무 비
소 계
| 총 계 |  |  |  |  | 3512
중 기 명 | 칩제거기 손료 차단관경, D200x200mm
중기가격 | 1,140 천원
명 칭 |  | 규 격 | 수 량 | 단 위 | 단 가 | 금 액 | 비 고
경 비 | 칩제거기 | D200x200mm | 2.3327 | 천원 | 1140 | 2659.2
| 소 계 |  |  |  |  | 2659
재 료 비
소 계
노 무 비
소 계
| 총 계 |  |  |  |  | 2659
중 기 명 | 칩제거기 손료 차단관경, D250x250mm
중기가격 | 1,584 천원
명 칭 |  | 규 격 | 수 량 | 단 위 | 단 가 | 금 액 | 비 고
경 비 | 칩제거기 | D250x250mm | 2.198 | 천원 | 1584 | 3481.6
| 소 계 |  |  |  |  | 3481
재 료 비
소 계
노 무 비
소 계
| 총 계 |  |  |  |  | 3481
중 기 명 | 칩제거기 손료 차단관경, D300x300mm
중기가격 | 1,800 천원
명 칭 |  | 규 격 | 수 량 | 단 위 | 단 가 | 금 액 | 비 고
경 비 | 칩제거기 | D300x300mm | 2.0851 | 천원 | 1800 | 3753.1
| 소 계 |  |  |  |  | 3753
재 료 비
소 계
노 무 비
소 계
| 총 계 |  |  |  |  | 3753
중 기 명 | 칩제거기 손료 차단관경, D350x350mm
중기가격 | 2,520 천원
명 칭 |  | 규 격 | 수 량 | 단 위 | 단 가 | 금 액 | 비 고
경 비 | 칩제거기 | D350x350mm | 1.7576 | 천원 | 2520 | 4429.1
| 소 계 |  |  |  |  | 4429
재 료 비
소 계
노 무 비
소 계
| 총 계 |  |  |  |  | 4429
중 기 명 | 칩제거기 손료 차단관경, D400x400mm
중기가격 | 3,000 천원
명 칭 |  | 규 격 | 수 량 | 단 위 | 단 가 | 금 액 | 비 고
경 비 | 칩제거기 | D400x400mm | 0.7177 | 천원 | 3000 | 2153.1
| 소 계 |  |  |  |  | 2153
재 료 비
소 계
노 무 비
소 계
| 총 계 |  |  |  |  | 2153
중 기 명 | 칩제거기 손료 차단관경, D450x400mm
중기가격 | 3,000 천원
명 칭 |  | 규 격 | 수 량 | 단 위 | 단 가 | 금 액 | 비 고
경 비 | 칩제거기 | D450x400mm | 0.7055 | 천원 | 3000 | 2116.5
| 소 계 |  |  |  |  | 2116
재 료 비
소 계
노 무 비
소 계
| 총 계 |  |  |  |  | 2116
중 기 명 | 칩제거기 손료 차단관경, D500x400mm
중기가격 | 3,000 천원
명 칭 |  | 규 격 | 수 량 | 단 위 | 단 가 | 금 액 | 비 고
경 비 | 칩제거기 | D500x400mm | 0.6942 | 천원 | 3000 | 2082.6
| 소 계 |  |  |  |  | 2082
재 료 비
소 계
노 무 비
소 계
| 총 계 |  |  |  |  | 2082
중 기 명 | 칩제거기 손료 차단관경, D600x400mm
중기가격 | 3,000 천원
명 칭 |  | 규 격 | 수 량 | 단 위 | 단 가 | 금 액 | 비 고
경 비 | 칩제거기 | D600x400mm | 0.6719 | 천원 | 3000 | 2015.7
| 소 계 |  |  |  |  | 2015
재 료 비
소 계
노 무 비
소 계
| 총 계 |  |  |  |  | 2015
중 기 명 | 칩제거기 손료 차단관경, D700x600mm
중기가격 | 6,120 천원
명 칭 |  | 규 격 | 수 량 | 단 위 | 단 가 | 금 액 | 비 고
경 비 | 칩제거기 | D700x600mm | 0.5093 | 천원 | 6120 | 3116.9
| 소 계 |  |  |  |  | 3116
재 료 비
소 계
노 무 비
소 계
| 총 계 |  |  |  |  | 3116
중 기 명 | 칩제거기 손료 차단관경, D800x600mm
중기가격 | 6,120 천원
명 칭 |  | 규 격 | 수 량 | 단 위 | 단 가 | 금 액 | 비 고
경 비 | 칩제거기 | D800x600mm | 0.4921 | 천원 | 6120 | 3011.6
| 소 계 |  |  |  |  | 3011
재 료 비
소 계
노 무 비
소 계
| 총 계 |  |  |  |  | 3011
중 기 명 | 칩제거기 손료 차단관경, D900x600mm
중기가격 | 6,120 천원
명 칭 |  | 규 격 | 수 량 | 단 위 | 단 가 | 금 액 | 비 고
경 비 | 칩제거기 | D900x600mm | 0.4746 | 천원 | 6120 | 2904.5
| 소 계 |  |  |  |  | 2904
재 료 비
소 계
노 무 비
소 계
| 총 계 |  |  |  |  | 2904
중 기 명 | 칩제거기 손료 차단관경, D1000x900mm
중기가격 | 12,600 천원
명 칭 |  | 규 격 | 수 량 | 단 위 | 단 가 | 금 액 | 비 고
경 비 | 칩제거기 | D1000x900mm | 0.3051 | 천원 | 12600 | 3844.2
| 소 계 |  |  |  |  | 3844
재 료 비
소 계
노 무 비
소 계
| 총 계 |  |  |  |  | 3844
중 기 명 | 칩제거기 손료 차단관경, D1100x900mm
중기가격 | 12,600 천원
명 칭 |  | 규 격 | 수 량 | 단 위 | 단 가 | 금 액 | 비 고
경 비 | 칩제거기 | D1100x900mm | 0.2896 | 천원 | 12600 | 3648.9
| 소 계 |  |  |  |  | 3648
재 료 비
소 계
노 무 비
소 계
| 총 계 |  |  |  |  | 3648
중 기 명 | 칩제거기 손료 차단관경, D1200x900mm
중기가격 | 12,600 천원
명 칭 |  | 규 격 | 수 량 | 단 위 | 단 가 | 금 액 | 비 고
경 비 | 칩제거기 | D1200x900mm | 0.2867 | 천원 | 12600 | 3612.4
| 소 계 |  |  |  |  | 3612
재 료 비
소 계
노 무 비
소 계
| 총 계 |  |  |  |  | 3612
중 기 명 | 칩제거기 손료 차단관경, D1350x900mm
중기가격 | 12,600 천원
명 칭 |  | 규 격 | 수 량 | 단 위 | 단 가 | 금 액 | 비 고
경 비 | 칩제거기 | D1350x900mm | 0.2772 | 천원 | 12600 | 3492.7
| 소 계 |  |  |  |  | 3492
재 료 비
소 계
노 무 비
소 계
| 총 계 |  |  |  |  | 3492
중 기 명 | 칩제거기 손료 차단관경, D1500x1200mm
중기가격 | 14,400 천원
명 칭 |  | 규 격 | 수 량 | 단 위 | 단 가 | 금 액 | 비 고
경 비 | 칩제거기 | D1500x1200mm | 1.1307 | 천원 | 14400 | 16282
| 소 계 |  |  |  |  | 16282
재 료 비
소 계
노 무 비
소 계
| 총 계 |  |  |  |  | 16282
중 기 명 | 칩제거기 손료 차단관경, D1650x1200mm
중기가격 | 14,400 천원
명 칭 |  | 규 격 | 수 량 | 단 위 | 단 가 | 금 액 | 비 고
경 비 | 칩제거기 | D1650x1200mm | 1.1043 | 천원 | 14400 | 15901.9
| 소 계 |  |  |  |  | 15901
재 료 비
소 계
노 무 비
소 계
| 총 계 |  |  |  |  | 15901
중 기 명 | 칩제거기 손료 차단관경, D1800x1200mm
중기가격 | 14,400 천원
명 칭 |  | 규 격 | 수 량 | 단 위 | 단 가 | 금 액 | 비 고
경 비 | 칩제거기 | D1800x1200mm | 1.0589 | 천원 | 14400 | 15248.1
| 소 계 |  |  |  |  | 15248
재 료 비
소 계
노 무 비
소 계
| 총 계 |  |  |  |  | 15248
중 기 명 | 칩제거기 손료 차단관경, D2000x1650mm
중기가격 | 24,504 천원
명 칭 |  | 규 격 | 수 량 | 단 위 | 단 가 | 금 액 | 비 고
경 비 | 칩제거기 | D2000x1650mm | 1.2198 | 천원 | 24504 | 29889.9
| 소 계 |  |  |  |  | 29889
재 료 비
소 계
노 무 비
소 계
| 총 계 |  |  |  |  | 29889
중 기 명 | 칩제거기 손료 차단관경, D2100x1650mm
중기가격 | 24,504 천원
명 칭 |  | 규 격 | 수 량 | 단 위 | 단 가 | 금 액 | 비 고
경 비 | 칩제거기 | D2100x1650mm | 1.1972 | 천원 | 24504 | 29336.1
| 소 계 |  |  |  |  | 29336
재 료 비
소 계
노 무 비
소 계
| 총 계 |  |  |  |  | 29336
중 기 명 | 칩제거기 손료 차단관경, D2200x1650mm
중기가격 | 24,504 천원
명 칭 |  | 규 격 | 수 량 | 단 위 | 단 가 | 금 액 | 비 고
경 비 | 칩제거기 | D2200x1650mm | 1.1666 | 천원 | 24504 | 28586.3
| 소 계 |  |  |  |  | 28586
재 료 비
소 계
노 무 비
소 계
| 총 계 |  |  |  |  | 28586
중 기 명 | 칩제거기 손료 차단관경, D2300x1650mm
중기가격 | 24,504 천원
명 칭 |  | 규 격 | 수 량 | 단 위 | 단 가 | 금 액 | 비 고
경 비 | 칩제거기 | D2300x1650mm | 1.1435 | 천원 | 24504 | 28020.3
| 소 계 |  |  |  |  | 28020
재 료 비
소 계
노 무 비
소 계
| 총 계 |  |  |  |  | 28020
중 기 명 | 칩제거기 손료 차단관경, D2400x1650mm
중기가격 | 24,504 천원
명 칭 |  | 규 격 | 수 량 | 단 위 | 단 가 | 금 액 | 비 고
경 비 | 칩제거기 | D2400x1650mm | 1.1212 | 천원 | #REF! | #REF!
| 소 계 |  |  |  |  | #REF!
재 료 비
소 계
노 무 비
소 계
| 총 계 |  |  |  |  | #REF!
중 기 명 | 부단수차단기 손료 차단관경, D80mm
중기가격 | 24,010 천원
명 칭 |  | 규 격 | 수 량 | 단 위 | 단 가 | 금 액 | 비 고
경 비 | 부단수 차단기 | D80mm | 3.6232 | 천원 | 24010 | 86993
| 소 계 |  |  |  |  | 86993
재 료 비
소 계
노 무 비
소 계
| 총 계 |  |  |  |  | 86993
중 기 명 | 부단수차단기 손료 차단관경, D100mm
중기가격 | 29,500 천원
명 칭 |  | 규 격 | 수 량 | 단 위 | 단 가 | 금 액 | 비 고
경 비 | 부단수 차단기 | D100mm | 3.5075 | 천원 | 29500 | 103471.2
| 소 계 |  |  |  |  | 103471
재 료 비
소 계
노 무 비
소 계
| 총 계 |  |  |  |  | 103471
중 기 명 | 부단수차단기 손료 차단관경, D150mm
중기가격 | 30,000 천원
명 칭 |  | 규 격 | 수 량 | 단 위 | 단 가 | 금 액 | 비 고
경 비 | 부단수 차단기 | D150mm | 3.1819 | 천원 | 30000 | 95457
| 소 계 |  |  |  |  | 95457
재 료 비
소 계
노 무 비
소 계
| 총 계 |  |  |  |  | 95457
중 기 명 | 부단수차단기 손료 차단관경, D200mm
중기가격 | 34,000 천원
명 칭 |  | 규 격 | 수 량 | 단 위 | 단 가 | 금 액 | 비 고
경 비 | 부단수 차단기 | D200mm | 2.3327 | 천원 | 34000 | 79311.8
| 소 계 |  |  |  |  | 79311
재 료 비
소 계
노 무 비
소 계
| 총 계 |  |  |  |  | 79311
중 기 명 | 부단수차단기 손료 차단관경, D250mm
중기가격 | 42,000 천원
명 칭 |  | 규 격 | 수 량 | 단 위 | 단 가 | 금 액 | 비 고
경 비 | 부단수 차단기 | D250mm | 2.198 | 천원 | 42000 | 92316
| 소 계 |  |  |  |  | 92316
재 료 비
소 계
노 무 비
소 계
| 총 계 |  |  |  |  | 92316
중 기 명 | 부단수차단기 손료 차단관경, D300mm
중기가격 | 45,600 천원
명 칭 |  | 규 격 | 수 량 | 단 위 | 단 가 | 금 액 | 비 고
경 비 | 부단수 차단기 | D300mm | 2.0851 | 천원 | 45600 | 95080.5
| 소 계 |  |  |  |  | 95080
재 료 비
소 계
노 무 비
소 계
| 총 계 |  |  |  |  | 95080
중 기 명 | 부단수차단기 손료 차단관경, D350mm
중기가격 | 50,500 천원
명 칭 |  | 규 격 | 수 량 | 단 위 | 단 가 | 금 액 | 비 고
경 비 | 부단수 차단기 | D350mm | 1.7576 | 천원 | 50500 | 88758.8
| 소 계 |  |  |  |  | 88758
재 료 비
소 계
노 무 비
소 계
| 총 계 |  |  |  |  | 88758
중 기 명 | 부단수차단기 손료 차단관경, D400mm
중기가격 | 61,000 천원
명 칭 |  | 규 격 | 수 량 | 단 위 | 단 가 | 금 액 | 비 고
경 비 | 부단수 차단기 | D400mm | 0.7177 | 천원 | 61000 | 43779.7
| 소 계 |  |  |  |  | 43779
재 료 비
소 계
노 무 비
소 계
| 총 계 |  |  |  |  | 43779
중 기 명 | 부단수차단기 손료 차단관경, D450mm
중기가격 | 63,500 천원
명 칭 |  | 규 격 | 수 량 | 단 위 | 단 가 | 금 액 | 비 고
경 비 | 부단수 차단기 | D450mm | 0.7055 | 천원 | 63500 | 44799.2
| 소 계 |  |  |  |  | 44799
재 료 비
소 계
노 무 비
소 계
| 총 계 |  |  |  |  | 44799
중 기 명 | 부단수차단기 손료 차단관경, D500mm
중기가격 | 67,500 천원
명 칭 |  | 규 격 | 수 량 | 단 위 | 단 가 | 금 액 | 비 고
경 비 | 부단수 차단기 | D500mm | 0.6942 | 천원 | 67500 | 46858.5
| 소 계 |  |  |  |  | 46858
재 료 비
소 계
노 무 비
소 계
| 총 계 |  |  |  |  | 46858
중 기 명 | 부단수차단기 손료 차단관경, D600mm
중기가격 | 74,500 천원
명 칭 |  | 규 격 | 수 량 | 단 위 | 단 가 | 금 액 | 비 고
경 비 | 부단수 차단기 | D600mm | 0.6719 | 천원 | 74500 | 50056.5
| 소 계 |  |  |  |  | 50056
재 료 비
소 계
노 무 비
소 계
| 총 계 |  |  |  |  | 50056
중 기 명 | 부단수차단기 손료 차단관경, D700mm
중기가격 | 87,500 천원
명 칭 |  | 규 격 | 수 량 | 단 위 | 단 가 | 금 액 | 비 고
경 비 | 부단수 차단기 | D700mm | 0.5093 | 천원 | 87500 | 44563.7
| 소 계 |  |  |  |  | 44563
재 료 비
소 계
노 무 비
소 계
| 총 계 |  |  |  |  | 44563
중 기 명 | 부단수차단기 손료 차단관경, D800mm
중기가격 | 96,400 천원
명 칭 |  | 규 격 | 수 량 | 단 위 | 단 가 | 금 액 | 비 고
경 비 | 부단수 차단기 | D800mm | 0.4921 | 천원 | 96400 | 47438.4
| 소 계 |  |  |  |  | 47438
재 료 비
소 계
노 무 비
소 계
| 총 계 |  |  |  |  | 47438
중 기 명 | 부단수차단기 손료 차단관경, D900mm
중기가격 | 104,400 천원
명 칭 |  | 규 격 | 수 량 | 단 위 | 단 가 | 금 액 | 비 고
경 비 | 부단수 차단기 | D900mm | 0.4746 | 천원 | 104400 | 49548.2
| 소 계 |  |  |  |  | 49548
재 료 비
소 계
노 무 비
소 계
| 총 계 |  |  |  |  | 49548
중 기 명 | 부단수차단기 손료 차단관경, D1000mm
중기가격 | 116,400 천원
명 칭 |  | 규 격 | 수 량 | 단 위 | 단 가 | 금 액 | 비 고
경 비 | 부단수 차단기 | D1000mm | 0.3051 | 천원 | 116400 | 35513.6
| 소 계 |  |  |  |  | 35513
재 료 비
소 계
노 무 비
소 계
| 총 계 |  |  |  |  | 35513
중 기 명 | 부단수차단기 손료 차단관경, D1100mm
중기가격 | 121,300 천원
명 칭 |  | 규 격 | 수 량 | 단 위 | 단 가 | 금 액 | 비 고
경 비 | 부단수 차단기 | D1100mm | 0.2896 | 천원 | 121300 | 35128.4
| 소 계 |  |  |  |  | 35128
재 료 비
소 계
노 무 비
소 계
| 총 계 |  |  |  |  | 35128
중 기 명 | 부단수차단기 손료 차단관경, D1200mm
중기가격 | 133,000 천원
명 칭 |  | 규 격 | 수 량 | 단 위 | 단 가 | 금 액 | 비 고
경 비 | 부단수 차단기 | D1200mm | 0.2867 | 천원 | 133000 | 38131.1
| 소 계 |  |  |  |  | 38131
재 료 비
소 계
노 무 비
소 계
| 총 계 |  |  |  |  | 38131
중 기 명 | 부단수차단기 손료 차단관경, D1350mm
중기가격 | 145,000 천원
명 칭 |  | 규 격 | 수 량 | 단 위 | 단 가 | 금 액 | 비 고
경 비 | 부단수 차단기 | D1350mm | 0.2772 | 천원 | 145000 | 40194
| 소 계 |  |  |  |  | 40194
재 료 비
소 계
노 무 비
소 계
| 총 계 |  |  |  |  | 40194
중 기 명 | 부단수차단기 손료 차단관경, D1500mm
중기가격 | 215,000 천원
명 칭 |  | 규 격 | 수 량 | 단 위 | 단 가 | 금 액 | 비 고
경 비 | 부단수 차단기 | D1500mm | 1.1307 | 천원 | 215000 | 243100.5
| 소 계 |  |  |  |  | 243100
재 료 비
소 계
노 무 비
소 계
| 총 계 |  |  |  |  | 243100
중 기 명 | 부단수차단기 손료 차단관경, D1650mm
중기가격 | 296,600 천원
명 칭 |  | 규 격 | 수 량 | 단 위 | 단 가 | 금 액 | 비 고
경 비 | 부단수 차단기 | D1650mm | 1.1043 | 천원 | 296600 | 327535.3
| 소 계 |  |  |  |  | 327535
재 료 비
소 계
노 무 비
소 계
| 총 계 |  |  |  |  | 327535
중 기 명 | 부단수차단기 손료 차단관경, D1800mm
중기가격 | 333,000 천원
명 칭 |  | 규 격 | 수 량 | 단 위 | 단 가 | 금 액 | 비 고
경 비 | 부단수 차단기 | D1800mm | 1.0589 | 천원 | 333000 | 352613.7
| 소 계 |  |  |  |  | 352613
재 료 비
소 계
노 무 비
소 계
| 총 계 |  |  |  |  | 352613
중 기 명 | 부단수차단기 손료 차단관경, D2000mm
중기가격 | 390,000 천원
명 칭 |  | 규 격 | 수 량 | 단 위 | 단 가 | 금 액 | 비 고
경 비 | 부단수 차단기 | D2000mm | 1.2198 | 천원 | 390000 | 475722
| 소 계 |  |  |  |  | 475722
재 료 비
소 계
노 무 비
소 계
| 총 계 |  |  |  |  | 475722
중 기 명 | 부단수차단기 손료 차단관경, D2100mm
중기가격 | 466,000 천원
명 칭 |  | 규 격 | 수 량 | 단 위 | 단 가 | 금 액 | 비 고
경 비 | 부단수 차단기 | D2100mm | 1.1972 | 천원 | 466000 | 557895.2
| 소 계 |  |  |  |  | 557895
재 료 비
소 계
노 무 비
소 계
| 총 계 |  |  |  |  | 557895
중 기 명 | 부단수차단기 손료 차단관경, D2200mm
중기가격 | 488,000 천원
명 칭 |  | 규 격 | 수 량 | 단 위 | 단 가 | 금 액 | 비 고
경 비 | 부단수 차단기 | D2200mm | 1.1666 | 천원 | 488000 | 569300.8
| 소 계 |  |  |  |  | 569300
재 료 비
소 계
노 무 비
소 계
| 총 계 |  |  |  |  | 569300
중 기 명 | 부단수차단기 손료 차단관경, D2300mm
중기가격 | 539,000 천원
명 칭 |  | 규 격 | 수 량 | 단 위 | 단 가 | 금 액 | 비 고
경 비 | 부단수 차단기 | D2300mm | 1.1435 | 천원 | 539000 | 616346.5
| 소 계 |  |  |  |  | 616346
재 료 비
소 계
노 무 비
소 계
| 총 계 |  |  |  |  | 616346
중 기 명 | 부단수차단기 손료 차단관경, D2400mm
중기가격 | 570,000 천원
명 칭 |  | 규 격 | 수 량 | 단 위 | 단 가 | 금 액 | 비 고
경 비 | 부단수 차단기 | D2400mm | 1.1212 | 천원 | 570000 | 639084
| 소 계 |  |  |  |  | 639084
재 료 비
소 계
노 무 비
소 계
| 총 계 |  |  |  |  | 639084
중 기 명 | 플러깅 손료 차단관경, D80mm
중기가격 | 3,800 천원
명 칭 |  | 규 격 | 수 량 | 단 위 | 단 가 | 금 액 | 비 고
경 비 | 플러깅 | D80mm | 3.6232 | 천원 | 3800 | 13768.1
| 소 계 |  |  |  |  | 13768
재 료 비
소 계
노 무 비
소 계
| 총 계 |  |  |  |  | 13768
중 기 명 | 플러깅 손료 차단관경, D100mm
중기가격 | 4,000 천원
명 칭 |  | 규 격 | 수 량 | 단 위 | 단 가 | 금 액 | 비 고
경 비 | 플러깅 | D100mm | 3.5075 | 천원 | 4000 | 14030
| 소 계 |  |  |  |  | 14030
재 료 비
소 계
노 무 비
소 계
| 총 계 |  |  |  |  | 14030
중 기 명 | 플러깅 손료 차단관경, D150mm
중기가격 | 4,500 천원
명 칭 |  | 규 격 | 수 량 | 단 위 | 단 가 | 금 액 | 비 고
경 비 | 플러깅 | D150mm | 3.1819 | 천원 | 4500 | 14318.5
| 소 계 |  |  |  |  | 14318
재 료 비
소 계
노 무 비
소 계
| 총 계 |  |  |  |  | 14318
중 기 명 | 플러깅 손료 차단관경, D200mm
중기가격 | 5,000 천원
명 칭 |  | 규 격 | 수 량 | 단 위 | 단 가 | 금 액 | 비 고
경 비 | 플러깅 | D200mm | 2.3327 | 천원 | 5000 | 11663.5
| 소 계 |  |  |  |  | 11663
재 료 비
소 계
노 무 비
소 계
| 총 계 |  |  |  |  | 11663
중 기 명 | 플러깅 손료 차단관경, D250mm
중기가격 | 5,600 천원
명 칭 |  | 규 격 | 수 량 | 단 위 | 단 가 | 금 액 | 비 고
경 비 | 플러깅 | D250mm | 2.198 | 천원 | 5600 | 12308.8
| 소 계 |  |  |  |  | 12308
재 료 비
소 계
노 무 비
소 계
| 총 계 |  |  |  |  | 12308
중 기 명 | 플러깅 손료 차단관경, D300mm
중기가격 | 6,300 천원
명 칭 |  | 규 격 | 수 량 | 단 위 | 단 가 | 금 액 | 비 고
경 비 | 플러깅 | D300mm | 2.0851 | 천원 | 6300 | 13136.1
| 소 계 |  |  |  |  | 13136
재 료 비
소 계
노 무 비
소 계
| 총 계 |  |  |  |  | 13136
중 기 명 | 플러깅 손료 차단관경, D350mm
중기가격 | 6,900 천원
명 칭 |  | 규 격 | 수 량 | 단 위 | 단 가 | 금 액 | 비 고
경 비 | 플러깅 | D350mm | 1.7576 | 천원 | 6900 | 12127.4
| 소 계 |  |  |  |  | 12127
재 료 비
소 계
노 무 비
소 계
| 총 계 |  |  |  |  | 12127
중 기 명 | 플러깅 손료 차단관경, D400mm
중기가격 | 8,200 천원
명 칭 |  | 규 격 | 수 량 | 단 위 | 단 가 | 금 액 | 비 고
경 비 | 플러깅 | D400mm | 0.7177 | 천원 | 8200 | 5885.1
| 소 계 |  |  |  |  | 5885
재 료 비
소 계
노 무 비
소 계
| 총 계 |  |  |  |  | 5885
중 기 명 | 플러깅 손료 차단관경, D450mm
중기가격 | 8,200 천원
명 칭 |  | 규 격 | 수 량 | 단 위 | 단 가 | 금 액 | 비 고
경 비 | 플러깅 | D400mm | 0.7055 | 천원 | 8200 | 5785.1
| 소 계 |  |  |  |  | 5785
재 료 비
소 계
노 무 비
소 계
| 총 계 |  |  |  |  | 5785
중 기 명 | 플러깅 손료 차단관경, D500mm
중기가격 | 8,200 천원
명 칭 |  | 규 격 | 수 량 | 단 위 | 단 가 | 금 액 | 비 고
경 비 | 플러깅 | D400mm | 0.6942 | 천원 | 8200 | 5692.4
| 소 계 |  |  |  |  | 5692
재 료 비
소 계
노 무 비
소 계
| 총 계 |  |  |  |  | 5692
중 기 명 | 플러깅 손료 차단관경, D600mm
중기가격 | 8,200 천원
명 칭 |  | 규 격 | 수 량 | 단 위 | 단 가 | 금 액 | 비 고
경 비 | 플러깅 | D400mm | 0.6719 | 천원 | 8200 | 5509.5
| 소 계 |  |  |  |  | 5509
재 료 비
소 계
노 무 비
소 계
| 총 계 |  |  |  |  | 5509
중 기 명 | 플러깅 손료 차단관경, D700mm
중기가격 | 12,000 천원
명 칭 |  | 규 격 | 수 량 | 단 위 | 단 가 | 금 액 | 비 고
경 비 | 플러깅 | D600mm | 0.5093 | 천원 | 12000 | 6111.6
| 소 계 |  |  |  |  | 6111
재 료 비
소 계
노 무 비
소 계
| 총 계 |  |  |  |  | 6111
중 기 명 | 플러깅 손료 차단관경, D800mm
중기가격 | 12,000 천원
명 칭 |  | 규 격 | 수 량 | 단 위 | 단 가 | 금 액 | 비 고
경 비 | 플러깅 | D600mm | 0.4921 | 천원 | 12000 | 5905.2
| 소 계 |  |  |  |  | 5905
재 료 비
소 계
노 무 비
소 계
| 총 계 |  |  |  |  | 5905
중 기 명 | 플러깅 손료 차단관경, D900mm
중기가격 | 12,000 천원
명 칭 |  | 규 격 | 수 량 | 단 위 | 단 가 | 금 액 | 비 고
경 비 | 플러깅 | D600mm | 0.4746 | 천원 | 12000 | 5695.2
| 소 계 |  |  |  |  | 5695
재 료 비
소 계
노 무 비
소 계
| 총 계 |  |  |  |  | 5695
중 기 명 | 플러깅 손료 차단관경, D1000mm
중기가격 | 16,000 천원
명 칭 |  | 규 격 | 수 량 | 단 위 | 단 가 | 금 액 | 비 고
경 비 | 플러깅 | D900mm | 0.3051 | 천원 | 16000 | 4881.6
| 소 계 |  |  |  |  | 4881
재 료 비
소 계
노 무 비
소 계
| 총 계 |  |  |  |  | 4881
중 기 명 | 플러깅 손료 차단관경, D1100mm
중기가격 | 16,000 천원
명 칭 |  | 규 격 | 수 량 | 단 위 | 단 가 | 금 액 | 비 고
경 비 | 플러깅 | D900mm | 0.2896 | 천원 | 16000 | 4633.6
| 소 계 |  |  |  |  | 4633
재 료 비
소 계
노 무 비
소 계
| 총 계 |  |  |  |  | 4633
중 기 명 | 플러깅 손료 차단관경, D1200mm
중기가격 | 16,000 천원
명 칭 |  | 규 격 | 수 량 | 단 위 | 단 가 | 금 액 | 비 고
경 비 | 플러깅 | D900mm | 0.2867 | 천원 | 16000 | 4587.2
| 소 계 |  |  |  |  | 4587
재 료 비
소 계
노 무 비
소 계
| 총 계 |  |  |  |  | 4587
중 기 명 | 플러깅 손료 차단관경, D1350mm
중기가격 | 16,000 천원
명 칭 |  | 규 격 | 수 량 | 단 위 | 단 가 | 금 액 | 비 고
경 비 | 플러깅 | D900mm | 0.2772 | 천원 | 16000 | 4435.2
| 소 계 |  |  |  |  | 4435
재 료 비
소 계
노 무 비
소 계
| 총 계 |  |  |  |  | 4435
중 기 명 | 플러깅 손료 차단관경, D1500mm
중기가격 | 25,000 천원
명 칭 |  | 규 격 | 수 량 | 단 위 | 단 가 | 금 액 | 비 고
경 비 | 플러깅 | D1200mm | 1.1307 | 천원 | 25000 | 28267.5
| 소 계 |  |  |  |  | 28267
재 료 비
소 계
노 무 비
소 계
| 총 계 |  |  |  |  | 28267
중 기 명 | 플러깅 손료 차단관경, D1650mm
중기가격 | 25,000 천원
명 칭 |  | 규 격 | 수 량 | 단 위 | 단 가 | 금 액 | 비 고
경 비 | 플러깅 | D1200mm | 1.1043 | 천원 | 25000 | 27607.5
| 소 계 |  |  |  |  | 27607
재 료 비
소 계
노 무 비
소 계
| 총 계 |  |  |  |  | 27607
중 기 명 | 플러깅 손료 차단관경, D1800mm
중기가격 | 25,000 천원
명 칭 |  | 규 격 | 수 량 | 단 위 | 단 가 | 금 액 | 비 고
경 비 | 플러깅 | D1200mm | 1.0589 | 천원 | 25000 | 26472.5
| 소 계 |  |  |  |  | 26472
재 료 비
소 계
노 무 비
소 계
| 총 계 |  |  |  |  | 26472
중 기 명 | 플러깅 손료 차단관경, D2000mm
중기가격 | 38,000 천원
명 칭 |  | 규 격 | 수 량 | 단 위 | 단 가 | 금 액 | 비 고
경 비 | 플러깅 | D1650mm | 1.2198 | 천원 | 38000 | 46352.4
| 소 계 |  |  |  |  | 46352
재 료 비
소 계
노 무 비
소 계
| 총 계 |  |  |  |  | 46352
중 기 명 | 플러깅 손료 차단관경, D2100mm
중기가격 | 38,000 천원
명 칭 |  | 규 격 | 수 량 | 단 위 | 단 가 | 금 액 | 비 고
경 비 | 플러깅 | D1650mm | 1.1972 | 천원 | 38000 | 45493.6
| 소 계 |  |  |  |  | 45493
재 료 비
소 계
노 무 비
소 계
| 총 계 |  |  |  |  | 45493
중 기 명 | 플러깅 손료 차단관경, D2200mm
중기가격 | 38,000 천원
명 칭 |  | 규 격 | 수 량 | 단 위 | 단 가 | 금 액 | 비 고
경 비 | 플러깅 | D1650mm | 1.1666 | 천원 | 38000 | 44330.8
| 소 계 |  |  |  |  | 44330
재 료 비
소 계
노 무 비
소 계
| 총 계 |  |  |  |  | 44330
중 기 명 | 플러깅 손료 차단관경, D2300mm
중기가격 | 38,000 천원
명 칭 |  | 규 격 | 수 량 | 단 위 | 단 가 | 금 액 | 비 고
경 비 | 플러깅 | D1650mm | 1.1435 | 천원 | 38000 | 43453
| 소 계 |  |  |  |  | 43453
재 료 비
소 계
노 무 비
소 계
| 총 계 |  |  |  |  | 43453
중 기 명 | 플러깅 손료 차단관경, D2400mm
중기가격 | 38,000 천원
명 칭 |  | 규 격 | 수 량 | 단 위 | 단 가 | 금 액 | 비 고
경 비 | 플러깅 | D1650mm | 1.1212 | 천원 | 38000 | 42605.6
| 소 계 |  |  |  |  | 42605
재 료 비
소 계
노 무 비
소 계
| 총 계 |  |  |  |  | 42605
중 기 명 | 샌드위치 밸브 D80x80mm
중기가격 | 2,000 천원
명 칭 |  | 규 격 | 수 량 | 단 위 | 단 가 | 금 액 | 비 고
경 비 | 샌드위치밸브 | D80mm | 3.6232 | 천원 | 2000 | 7246.4
| 소 계 |  |  |  |  | 7246
재 료 비
소 계
노 무 비
소 계
| 총 계 |  |  |  |  | 7246
중 기 명 | 샌드위치 밸브 D100x100mm
중기가격 | 2,800 천원
명 칭 |  | 규 격 | 수 량 | 단 위 | 단 가 | 금 액 | 비 고
경 비 | 샌드위치밸브 | D100mm | 3.5075 | 천원 | 2800 | 9821
| 소 계 |  |  |  |  | 9821
재 료 비
소 계
노 무 비
소 계
| 총 계 |  |  |  |  | 9821
중 기 명 | 샌드위치 밸브 D150x150mm
중기가격 | 5,800 천원
명 칭 |  | 규 격 | 수 량 | 단 위 | 단 가 | 금 액 | 비 고
경 비 | 샌드위치밸브 | D150mm | 3.1819 | 천원 | 5800 | 18455
| 소 계 |  |  |  |  | 18455
재 료 비
소 계
노 무 비
소 계
| 총 계 |  |  |  |  | 18455
중 기 명 | 샌드위치 밸브 D200x200mm
중기가격 | 8,500 천원
명 칭 |  | 규 격 | 수 량 | 단 위 | 단 가 | 금 액 | 비 고
경 비 | 샌드위치밸브 | D200mm | 2.3327 | 천원 | 8500 | 19827.9
| 소 계 |  |  |  |  | 19827
재 료 비
소 계
노 무 비
소 계
| 총 계 |  |  |  |  | 19827
중 기 명 | 샌드위치 밸브 D250x250mm
중기가격 | 9,500 천원
명 칭 |  | 규 격 | 수 량 | 단 위 | 단 가 | 금 액 | 비 고
경 비 | 샌드위치밸브 | D250mm | 2.198 | 천원 | 9500 | 20881
| 소 계 |  |  |  |  | 20881
재 료 비
소 계
노 무 비
소 계
| 총 계 |  |  |  |  | 20881
중 기 명 | 샌드위치 밸브 D300x300mm
중기가격 | 11,000 천원
명 칭 |  | 규 격 | 수 량 | 단 위 | 단 가 | 금 액 | 비 고
경 비 | 샌드위치밸브 | D300mm | 2.0851 | 천원 | 11000 | 22936.1
| 소 계 |  |  |  |  | 22936
재 료 비
소 계
노 무 비
소 계
| 총 계 |  |  |  |  | 22936
중 기 명 | 샌드위치 밸브 D350x350mm
중기가격 | 13,000 천원
명 칭 |  | 규 격 | 수 량 | 단 위 | 단 가 | 금 액 | 비 고
경 비 | 샌드위치밸브 | D350mm | 1.7576 | 천원 | 13000 | 22848.8
| 소 계 |  |  |  |  | 22848
재 료 비
소 계
노 무 비
소 계
| 총 계 |  |  |  |  | 22848
중 기 명 | 샌드위치 밸브 D400x400mm
중기가격 | 18,000 천원
명 칭 |  | 규 격 | 수 량 | 단 위 | 단 가 | 금 액 | 비 고
경 비 | 샌드위치밸브 | D400mm | 0.7177 | 천원 | 18000 | 12918.6
| 소 계 |  |  |  |  | 12918
재 료 비
소 계
노 무 비
소 계
| 총 계 |  |  |  |  | 12918
중 기 명 | 샌드위치 밸브 D450x400mm
중기가격 | 18,000 천원
명 칭 |  | 규 격 | 수 량 | 단 위 | 단 가 | 금 액 | 비 고
경 비 | 샌드위치밸브 | D400mm | 0.7055 | 천원 | 18000 | 12699
| 소 계 |  |  |  |  | 12699
재 료 비
소 계
노 무 비
소 계
| 총 계 |  |  |  |  | 12699
중 기 명 | 샌드위치 밸브 D500x400mm
중기가격 | 18,000 천원
명 칭 |  | 규 격 | 수 량 | 단 위 | 단 가 | 금 액 | 비 고
경 비 | 샌드위치 밸브 | D400mm | 0.6942 | 천원 | 18000 | 12495.6
| 소 계 |  |  |  |  | 12495
재 료 비
소 계
노 무 비
소 계
| 총 계 |  |  |  |  | 12495
중 기 명 | 샌드위치 밸브 D600x400mm
중기가격 | 18,000 천원
명 칭 |  | 규 격 | 수 량 | 단 위 | 단 가 | 금 액 | 비 고
경 비 | 샌드위치 밸브 | D400mm | 0.6719 | 천원 | 18000 | 12094.2
| 소 계 |  |  |  |  | 12094
재 료 비
소 계
노 무 비
소 계
| 총 계 |  |  |  |  | 12094
중 기 명 | 샌드위치 밸브 D700x600mm
중기가격 | 28,000 천원
명 칭 |  | 규 격 | 수 량 | 단 위 | 단 가 | 금 액 | 비 고
경 비 | 샌드위치 밸브 | D600mm | 0.5093 | 천원 | 28000 | 14260.4
| 소 계 |  |  |  |  | 14260
재 료 비
소 계
노 무 비
소 계
| 총 계 |  |  |  |  | 14260
중 기 명 | 샌드위치 밸브 D800x600mm
중기가격 | 28,000 천원
명 칭 |  | 규 격 | 수 량 | 단 위 | 단 가 | 금 액 | 비 고
경 비 | 샌드위치 밸브 | D600mm | 0.4921 | 천원 | 28000 | 13778.8
| 소 계 |  |  |  |  | 13778
재 료 비
소 계
노 무 비
소 계
| 총 계 |  |  |  |  | 13778
중 기 명 | 샌드위치 밸브 D900x600mm
중기가격 | 28,000 천원
명 칭 |  | 규 격 | 수 량 | 단 위 | 단 가 | 금 액 | 비 고
경 비 | 샌드위치 밸브 | D600mm | 0.4746 | 천원 | 28000 | 13288.8
| 소 계 |  |  |  |  | 13288
재 료 비
소 계
노 무 비
소 계
| 총 계 |  |  |  |  | 13288
중 기 명 | 샌드위치 밸브 D1000x900mm
중기가격 | 55,000 천원
명 칭 |  | 규 격 | 수 량 | 단 위 | 단 가 | 금 액 | 비 고
경 비 | 샌드위치 밸브 | D900mm | 0.3051 | 천원 | 55000 | 16780.5
| 소 계 |  |  |  |  | 16780
재 료 비
소 계
노 무 비
소 계
| 총 계 |  |  |  |  | 16780
중 기 명 | 샌드위치 밸브 D1100x900mm
중기가격 | 55,000 천원
명 칭 |  | 규 격 | 수 량 | 단 위 | 단 가 | 금 액 | 비 고
경 비 | 샌드위치 밸브 | D900mm | 0.2896 | 천원 | 55000 | 15928
| 소 계 |  |  |  |  | 15928
재 료 비
소 계
노 무 비
소 계
| 총 계 |  |  |  |  | 15928
중 기 명 | 샌드위치 밸브 D1200x900mm
중기가격 | 55,000 천원
명 칭 |  | 규 격 | 수 량 | 단 위 | 단 가 | 금 액 | 비 고
경 비 | 샌드위치 밸브 | D900mm | 0.2867 | 천원 | 55000 | 15768.5
| 소 계 |  |  |  |  | 15768
재 료 비
소 계
노 무 비
소 계
| 총 계 |  |  |  |  | 15768
중 기 명 | 샌드위치 밸브 D1350x900mm
중기가격 | 55,000 천원
명 칭 |  | 규 격 | 수 량 | 단 위 | 단 가 | 금 액 | 비 고
경 비 | 샌드위치 밸브 | D900mm | 0.2772 | 천원 | 55000 | 15246
| 소 계 |  |  |  |  | 15246
재 료 비
소 계
노 무 비
소 계
| 총 계 |  |  |  |  | 15246
중 기 명 | 샌드위치 밸브 D1500x1200mm
중기가격 | 100,000 천원
명 칭 |  | 규 격 | 수 량 | 단 위 | 단 가 | 금 액 | 비 고
경 비 | 샌드위치 밸브 | D1200mm | 1.1307 | 천원 | 100000 | 113070
| 소 계 |  |  |  |  | 113070
재 료 비
소 계
노 무 비
소 계
| 총 계 |  |  |  |  | 113070
중 기 명 | 샌드위치 밸브 D1650x1200mm
중기가격 | 100,000 천원
명 칭 |  | 규 격 | 수 량 | 단 위 | 단 가 | 금 액 | 비 고
경 비 | 샌드위치 밸브 | D1200mm | 1.1043 | 천원 | 100000 | 110430
| 소 계 |  |  |  |  | 110430
재 료 비
소 계
노 무 비
소 계
| 총 계 |  |  |  |  | 110430
중 기 명 | 샌드위치 밸브 D1800x1200mm
중기가격 | 100,000 천원
명 칭 |  | 규 격 | 수 량 | 단 위 | 단 가 | 금 액 | 비 고
경 비 | 샌드위치 밸브 | D1200mm | 1.0589 | 천원 | 100000 | 105890
| 소 계 |  |  |  |  | 105890
재 료 비
소 계
노 무 비
소 계
| 총 계 |  |  |  |  | 105890
중 기 명 | 샌드위치 밸브 D2000x1650mm
중기가격 | 130,000 천원
명 칭 |  | 규 격 | 수 량 | 단 위 | 단 가 | 금 액 | 비 고
경 비 | 샌드위치 밸브 | D1650mm | 1.2198 | 천원 | 130000 | 158574
| 소 계 |  |  |  |  | 158574
재 료 비
소 계
노 무 비
소 계
| 총 계 |  |  |  |  | 158574
중 기 명 | 샌드위치 밸브 D2100x1650mm
중기가격 | 130,000 천원
명 칭 |  | 규 격 | 수 량 | 단 위 | 단 가 | 금 액 | 비 고
경 비 | 샌드위치 밸브 | D1650mm | 1.1972 | 천원 | 130000 | 155636
| 소 계 |  |  |  |  | 155636
재 료 비
소 계
노 무 비
소 계
| 총 계 |  |  |  |  | 155636
중 기 명 | 샌드위치 밸브 D2200x1650mm
중기가격 | 130,000 천원
명 칭 |  | 규 격 | 수 량 | 단 위 | 단 가 | 금 액 | 비 고
경 비 | 샌드위치 밸브 | D1650mm | 1.1666 | 천원 | 130000 | 151658
| 소 계 |  |  |  |  | 151658
재 료 비
소 계
노 무 비
소 계
| 총 계 |  |  |  |  | 151658
중 기 명 | 샌드위치 밸브 D2300x1650mm
중기가격 | 130,000 천원
명 칭 |  | 규 격 | 수 량 | 단 위 | 단 가 | 금 액 | 비 고
경 비 | 샌드위치 밸브 | D1650mm | 1.1435 | 천원 | 130000 | 148655
| 소 계 |  |  |  |  | 148655
재 료 비
소 계
노 무 비
소 계
| 총 계 |  |  |  |  | 148655
중 기 명 | 샌드위치 밸브 D2400x1650mm
중기가격 | 130,000 천원
명 칭 |  | 규 격 | 수 량 | 단 위 | 단 가 | 금 액 | 비 고
경 비 | 샌드위치 밸브 | D1650mm | 1.1212 | 천원 | 130000 | 145756
| 소 계 |  |  |  |  | 145756
재 료 비
소 계
노 무 비
소 계
| 총 계 |  |  |  |  | 145756

## 중기기초자료
중기기초자료
명 칭 | 규 격 | 단 위 | 합 계 | 노 무 비 | 재 료 비 | 경 비 | 비 고
트럭탑제형 크레인 | 5 TON | HR | 69255 | 49698 | 8440 | 11117 | 26년적산단가/765
트럭탑제형 크레인 | 10 TON | HR | 90538 | 49698 | 17045 | 23795 | 26년적산단가/765
트럭탑제형 크레인 | 15 TON | HR | 99229 | 49698 | 18204 | 31327 | 26년적산단가/765
트럭탑제형 크레인 | 18 TON | HR | 101726 | 49698 | 18700 | 33328 | 26년적산단가/765
무한궤도 크레인 | 20 ton (0.57 ㎥) | HR | 99933 | 58925 | 14232 | 26776 | 26년적산단가/762
발전기 | 50 kw | HR | 55756 | 36190 | 14877 | 4689 | 26년적산단가/793
용접기 (교류) | 200 amP | HR | 92 | 0 | 0 | 92 | 26년적산단가/794
상수도관 천공기 |  | HR | 597 |  |  | 597 | 26년적산단가/790
칩제거기 | D80x80mm | 천원 | 420 | 0 | 0 | 420 | 수자원적산지침 토목공사 8차/153P
칩제거기 | D100x100mm | 천원 | 900 | 0 | 0 | 900 | 수자원적산지침 토목공사 8차/153P
칩제거기 | D150x150mm | 천원 | 1104 | 0 | 0 | 1104 | 수자원적산지침 토목공사 8차/153P
칩제거기 | D200x200mm | 천원 | 1140 | 0 | 0 | 1140 | 수자원적산지침 토목공사 8차/153P
칩제거기 | D250x250mm | 천원 | 1584 | 0 | 0 | 1584 | 수자원적산지침 토목공사 8차/153P
칩제거기 | D300x300mm | 천원 | 1800 | 0 | 0 | 1800 | 수자원적산지침 토목공사 8차/153P
칩제거기 | D350x350mm | 천원 | 2520 | 0 | 0 | 2520 | 수자원적산지침 토목공사 8차/153P
칩제거기 | D400x400mm | 천원 | 3000 | 0 | 0 | 3000 | 수자원적산지침 토목공사 8차/153P
칩제거기 | D450x400mm | 천원 | 3000 | 0 | 0 | 3000 | 수자원적산지침 토목공사 8차/153P
칩제거기 | D500x400mm | 천원 | 3000 | 0 | 0 | 3000 | 수자원적산지침 토목공사 8차/153P
칩제거기 | D600x400mm | 천원 | 3000 | 0 | 0 | 3000 | 수자원적산지침 토목공사 8차/153P
칩제거기 | D700x600mm | 천원 | 6120 | 0 | 0 | 6120 | 수자원적산지침 토목공사 8차/153P
칩제거기 | D800x600mm | 천원 | 6120 | 0 | 0 | 6120 | 수자원적산지침 토목공사 8차/153P
칩제거기 | D900x600mm | 천원 | 6120 | 0 | 0 | 6120 | 수자원적산지침 토목공사 8차/153P
칩제거기 | D1000x900mm | 천원 | 12600 | 0 | 0 | 12600 | 수자원적산지침 토목공사 8차/153P
칩제거기 | D1100x900mm | 천원 | 12600 | 0 | 0 | 12600 | 수자원적산지침 토목공사 8차/153P
칩제거기 | D1200x900mm | 천원 | 12600 | 0 | 0 | 12600 | 수자원적산지침 토목공사 8차/153P
칩제거기 | D1350x900mm | 천원 | 12600 | 0 | 0 | 12600 | 수자원적산지침 토목공사 8차/153P
칩제거기 | D1500x1200mm | 천원 | 14400 | 0 | 0 | 14400 | 수자원적산지침 토목공사 8차/153P
칩제거기 | D1650x1200mm | 천원 | 14400 | 0 | 0 | 14400 | 수자원적산지침 토목공사 8차/153P
칩제거기 | D1800x1200mm | 천원 | 14400 | 0 | 0 | 14400 | 수자원적산지침 토목공사 8차/153P
칩제거기 | D2000x1650mm | 천원 | 24504 | 0 | 0 | 24504 | 수자원적산지침 토목공사 8차/153P
칩제거기 | D2100x1650mm | 천원 | 24504 | 0 | 0 | 24504 | 수자원적산지침 토목공사 8차/153P
칩제거기 | D2200x1650mm | 천원 | 24504 | 0 | 0 | 24504 | 수자원적산지침 토목공사 8차/153P
칩제거기 | D2300x1650mm | 천원 | 24504 | 0 | 0 | 24504 | 수자원적산지침 토목공사 8차/153P
칩제거기 | D2400mm | 천원 | 24504 | 0 | 0 | 24504 | 수자원적산지침 토목공사 8차/153P
부단수 천공기 | D80x80mm | 천원 | 11520 | 0 | 0 | 11520 | 수자원적산지침 토목공사 8차/154P
부단수 천공기 | D100x100mm | 천원 | 11520 | 0 | 0 | 11520 | 수자원적산지침 토목공사 8차/154P
부단수 천공기 | D150x150mm | 천원 | 48000 | 0 | 0 | 48000 | 수자원적산지침 토목공사 8차/154P
부단수 천공기 | D200x200mm | 천원 | 48000 | 0 | 0 | 48000 | 수자원적산지침 토목공사 8차/154P
부단수 천공기 | D250x250mm | 천원 | 48000 | 0 | 0 | 48000 | 수자원적산지침 토목공사 8차/154P
부단수 천공기 | D300x300mm | 천원 | 48000 | 0 | 0 | 48000 | 수자원적산지침 토목공사 8차/154P
부단수 천공기 | D350x350mm | 천원 | 48000 | 0 | 0 | 48000 | 수자원적산지침 토목공사 8차/154P
부단수 천공기 | D400x400mm | 천원 | 120000 | 0 | 0 | 120000 | 수자원적산지침 토목공사 8차/154P
부단수 천공기 | D450x400mm | 천원 | 120000 | 0 | 0 | 120000 | 수자원적산지침 토목공사 8차/154P
부단수 천공기 | D500x400mm | 천원 | 120000 | 0 | 0 | 120000 | 수자원적산지침 토목공사 8차/154P
부단수 천공기 | D600x400mm | 천원 | 120000 | 0 | 0 | 120000 | 수자원적산지침 토목공사 8차/154P
부단수 천공기 | D700x600mm | 천원 | 192000 | 0 | 0 | 192000 | 수자원적산지침 토목공사 8차/154P
부단수 천공기 | D800x600mm | 천원 | 192000 | 0 | 0 | 192000 | 수자원적산지침 토목공사 8차/154P
부단수 천공기 | D900x600mm | 천원 | 192000 | 0 | 0 | 192000 | 수자원적산지침 토목공사 8차/154P
부단수 천공기 | D1000x900mm | 천원 | 246000 | 0 | 0 | 246000 | 수자원적산지침 토목공사 8차/154P
부단수 천공기 | D1100x900mm | 천원 | 246000 | 0 | 0 | 246000 | 수자원적산지침 토목공사 8차/154P
부단수 천공기 | D1200x900mm | 천원 | 246000 | 0 | 0 | 246000 | 수자원적산지침 토목공사 8차/154P
부단수 천공기 | D1350x900mm | 천원 | 246000 | 0 | 0 | 246000 | 수자원적산지침 토목공사 8차/154P
부단수 천공기 | D1500x1200mm | 천원 | 246000 | 0 | 0 | 246000 | 수자원적산지침 토목공사 8차/154P
부단수 천공기 | D1650x1200mm | 천원 | 246000 | 0 | 0 | 246000 | 수자원적산지침 토목공사 8차/154P
부단수 천공기 | D1800x1200mm | 천원 | 246000 | 0 | 0 | 246000 | 수자원적산지침 토목공사 8차/154P
부단수 천공기 | D2000x1650mm | 천원 | 276000 | 0 | 0 | 276000 | 수자원적산지침 토목공사 8차/154P
부단수 천공기 | D2100x1650mm | 천원 | 276000 | 0 | 0 | 276000 | 수자원적산지침 토목공사 8차/154P
부단수 천공기 | D2200x1650mm | 천원 | 276000 | 0 | 0 | 276000 | 수자원적산지침 토목공사 8차/154P
부단수 천공기 | D2300x1650mm | 천원 | 276000 | 0 | 0 | 276000 | 수자원적산지침 토목공사 8차/154P
부단수 천공기 | D2400x1650mm | 천원 | 276000 | 0 | 0 | 276000 | 수자원적산지침 토목공사 8차/154P
부단수 차단기 | D80mm | 천원 | 24010 | 0 | 0 | 24010 | 수자원적산지침 토목공사 8차/154P
부단수 차단기 | D100mm | 천원 | 29500 | 0 | 0 | 29500 | 수자원적산지침 토목공사 8차/154P
부단수 차단기 | D150mm | 천원 | 30000 | 0 | 0 | 30000 | 수자원적산지침 토목공사 8차/154P
부단수 차단기 | D200mm | 천원 | 34000 | 0 | 0 | 34000 | 수자원적산지침 토목공사 8차/154P
부단수 차단기 | D250mm | 천원 | 42000 | 0 | 0 | 42000 | 수자원적산지침 토목공사 8차/154P
부단수 차단기 | D300mm | 천원 | 45600 | 0 | 0 | 45600 | 수자원적산지침 토목공사 8차/154P
부단수 차단기 | D350mm | 천원 | 50500 | 0 | 0 | 50500 | 수자원적산지침 토목공사 8차/154P
부단수 차단기 | D400mm | 천원 | 61000 | 0 | 0 | 61000 | 수자원적산지침 토목공사 8차/154P
부단수 차단기 | D450mm | 천원 | 63500 | 0 | 0 | 63500 | 수자원적산지침 토목공사 8차/154P
부단수 차단기 | D500mm | 천원 | 67500 | 0 | 0 | 67500 | 수자원적산지침 토목공사 8차/154P
부단수 차단기 | D600mm | 천원 | 74500 | 0 | 0 | 74500 | 수자원적산지침 토목공사 8차/154P
부단수 차단기 | D700mm | 천원 | 87500 | 0 | 0 | 87500 | 수자원적산지침 토목공사 8차/154P
부단수 차단기 | D800mm | 천원 | 96400 | 0 | 0 | 96400 | 수자원적산지침 토목공사 8차/154P
부단수 차단기 | D900mm | 천원 | 104400 | 0 | 0 | 104400 | 수자원적산지침 토목공사 8차/154P
부단수 차단기 | D1000mm | 천원 | 116400 | 0 | 0 | 116400 | 수자원적산지침 토목공사 8차/154P
부단수 차단기 | D1100mm | 천원 | 121300 | 0 | 0 | 121300 | 수자원적산지침 토목공사 8차/154P
부단수 차단기 | D1200mm | 천원 | 133000 | 0 | 0 | 133000 | 수자원적산지침 토목공사 8차/154P
부단수 차단기 | D1350mm | 천원 | 145000 | 0 | 0 | 145000 | 수자원적산지침 토목공사 8차/154P
부단수 차단기 | D1500mm | 천원 | 215000 | 0 | 0 | 215000 | 수자원적산지침 토목공사 8차/154P
부단수 차단기 | D1650mm | 천원 | 296600 | 0 | 0 | 296600 | 수자원적산지침 토목공사 8차/154P
부단수 차단기 | D1800mm | 천원 | 333000 | 0 | 0 | 333000 | 수자원적산지침 토목공사 8차/154P
부단수 차단기 | D2000mm | 천원 | 390000 | 0 | 0 | 390000 | 수자원적산지침 토목공사 8차/154P
부단수 차단기 | D2100mm | 천원 | 466000 | 0 | 0 | 466000 | 수자원적산지침 토목공사 8차/154P
부단수 차단기 | D2200mm | 천원 | 488000 | 0 | 0 | 488000 | 수자원적산지침 토목공사 8차/154P
부단수 차단기 | D2300mm | 천원 | 539000 | 0 | 0 | 539000 | 수자원적산지침 토목공사 8차/154P
부단수 차단기 | D2400mm | 천원 | 570000 | 0 | 0 | 570000 | 수자원적산지침 토목공사 8차/154P
플러깅 | D80mm | 천원 | 3800 | 0 | 0 | 3800 | 수자원적산지침 토목공사 8차/154P
플러깅 | D100mm | 천원 | 4000 | 0 | 0 | 4000 | 수자원적산지침 토목공사 8차/154P
플러깅 | D150mm | 천원 | 4500 | 0 | 0 | 4500 | 수자원적산지침 토목공사 8차/154P
플러깅 | D200mm | 천원 | 5000 | 0 | 0 | 5000 | 수자원적산지침 토목공사 8차/154P
플러깅 | D250mm | 천원 | 5600 | 0 | 0 | 5600 | 수자원적산지침 토목공사 8차/154P
플러깅 | D300mm | 천원 | 6300 | 0 | 0 | 6300 | 수자원적산지침 토목공사 8차/154P
플러깅 | D350mm | 천원 | 6900 | 0 | 0 | 6900 | 수자원적산지침 토목공사 8차/154P
플러깅 | D400mm | 천원 | 8200 | 0 | 0 | 8200 | 수자원적산지침 토목공사 8차/154P
플러깅 | D600mm | 천원 | 12000 | 0 | 0 | 12000 | 수자원적산지침 토목공사 8차/154P
플러깅 | D900mm | 천원 | 16000 | 0 | 0 | 16000 | 수자원적산지침 토목공사 8차/154P
플러깅 | D1200mm | 천원 | 25000 | 0 | 0 | 25000 | 수자원적산지침 토목공사 8차/154P
플러깅 | D1650mm | 천원 | 38000 | 0 | 0 | 38000 | 수자원적산지침 토목공사 8차/154P
샌드위치 밸브 | D80mm | 천원 | 2000 | 0 | 0 | 2000 | 수자원적산지침 토목공사 8차/153P
샌드위치 밸브 | D100mm | 천원 | 2800 | 0 | 0 | 2800 | 수자원적산지침 토목공사 8차/153P
샌드위치 밸브 | D150mm | 천원 | 5800 | 0 | 0 | 5800 | 수자원적산지침 토목공사 8차/153P
샌드위치 밸브 | D200mm | 천원 | 8500 | 0 | 0 | 8500 | 수자원적산지침 토목공사 8차/153P
샌드위치 밸브 | D250mm | 천원 | 9500 | 0 | 0 | 9500 | 수자원적산지침 토목공사 8차/153P
샌드위치 밸브 | D300mm | 천원 | 11000 | 0 | 0 | 11000 | 수자원적산지침 토목공사 8차/153P
샌드위치 밸브 | D350mm | 천원 | 13000 | 0 | 0 | 13000 | 수자원적산지침 토목공사 8차/153P
샌드위치 밸브 | D400mm | 천원 | 18000 | 0 | 0 | 18000 | 수자원적산지침 토목공사 8차/153P
샌드위치 밸브 | D600mm | 천원 | 28000 | 0 | 0 | 28000 | 수자원적산지침 토목공사 8차/153P
샌드위치 밸브 | D900mm | 천원 | 55000 | 0 | 0 | 55000 | 수자원적산지침 토목공사 8차/153P
샌드위치 밸브 | D1200mm | 천원 | 100000 | 0 | 0 | 100000 | 수자원적산지침 토목공사 8차/153P
샌드위치 밸브 | D1650mm | 천원 | 130000 | 0 | 0 | 130000 | 수자원적산지침 토목공사 8차/153P

## 자재
자재
명 칭 | 규 격 | 단 위 | 단 가 | 비 고
용접봉 | (고장력강용)(3.2㎜) | EA | 4900 | (26년)물가자료 상/ 1387
연마지 | #180 | EA | 340 | (26년)물가자료 상 / 1412
액상접착제 | 1kg 기준 | kg | 20746.6667 | (26년)물가자료 상 / 723
매스틱 | 3T x 40 x 1m | EA | 2800 | (26년)물가자료 상 / 723
안쪽층테이프 | 0.508mm x 100mm x 1m | EA | 773.3333 | (26년)물가자료 상 / 723
바깥층테이프 | 0.381mm x 100mm x 1m | EA | 740 | (26년)물가자료 상 / 723
경유 | 저유황 0.001% | L | 1596 | (26년)물가자료 하 / 32

## 노임
노임 |  |  |  | 26년도 상반기(대한건설협회 시중노임)
명 칭 | 규 격 | 단 위 | 단 가 | 비 고
방수공 | 일반공사 직종 | 인 | 228286
보통인부 | 일반공사 직종 | 인 | 172068
용접공 | 일반공사 직종 | 인 | 282536
도장공 | 일반공사 직종 | 인 | 263017
일반기계운전사 | 일반공사 직종 | 인 | 173995
배관공(수도) | 일반공사 직종 | 인 | 262580
플랜트기계설치공 | 일반공사 직종 | 인 | 230376
플랜트배관공 | 일반공사 직종 | 인 | 320480
플랜트용접공 | 일반공사 직종 | 인 | 292640
고급기술자 | 기계 설비 | 인 | 335379 | 26년 한국엔지니어링협회
고급품질관리원 | 일반공사 직종 | 인 | 197788

## 경비
경비
명 칭 | 규 격 | 단 위 | 재 료 비 | 노 무 비 | 경 비 | 합 계 | 비 고
트럭탑제형 크레인 | 5 TON | HR | 8440 | 49698 | 11117 | 69255
트럭탑제형 크레인 | 10 TON | HR | 17045 | 49698 | 23795 | 90538
트럭탑제형 크레인 | 15 TON | HR | 18204 | 49698 | 31327 | 99229
트럭탑제형 크레인 | 18 TON | HR | 18700 | 49698 | 33328 | 101726
무한궤도 크레인 | 20 ton (0.57 ㎥) | HR | 14232 | 58925 | 26776 | 99933
발전기 | 50 KW | HR | 14877 | 36190 | 4689 | 55756
용접기 (교류) | 200 AMP | HR | 0 | 0 | 92 | 92
상수도관 천공기 |  | HR | 0 | 0 | 597 | 597
장비운반비 | D1650mm(안산-광양) | nr |  |  | 5500000 | 5500000
장비운반비 | D900mm(안산-광양) | nr |  |  | 3380000 | 3380000

## 자재조서
자재조서 | [13 empty] | 00년도 00월
코 드 | 명 칭 | 규 격 | 단위 | 견적단가 |  | 물가정보 |  | 물가자료 |  | 거래가격 |  | 유통물가 |  | 적용단가
|  |  |  | 단가 | Page | 단가 | Page | 단가 | Page | 단가 | Page | 단가 | Page

## 자재견적서
견 적 서
문 서 번 호 | [6 empty] | 공 급 자 | 등록번호 |  |  | 140-81-34127
수 신 |  | K-water | [5 empty] | 상 호 |  |  | (주)대호스토퍼 |  |  | 대표 | 이 영 호 |  |  | (인)
[8 empty] | 소 재 지 |  |  | 경기도 안산시 상록구 남산평길 126-4(팔곡일동)
담 당 자 | [5 empty] | 귀중 |  | 업 태 |  |  | 제조업 외 |  |  | 종목 | 상하수도설비공사 외
연 락 처 | [7 empty] | 회사전화 |  |  | 031-496-9488 |  |  | 회사팩스 | 031-496-9349
작 성 일 |  | 2026-04-22 | [5 empty] | 담 당 자 |  |  | 백승리 차장 |  |  | 휴대전화 | 010-5013-7776
유 효 기 간 |  | 12개월 | [5 empty] | E-Mail |  |  | dhcstopper@hanmail.net
견 적 명 |  | 광양산단 비상 공급시설 설치사업 중 부단수 차단 자재
합 계 금 액 |  | 일금 |  | 294573480 |  |  |  |  | 원정 |  | ( | 294573480 |  |  | ) | (VAT 별도)
아래와 같이 견적을 제출합니다.
번호 | 품 명 |  |  |  | 규 격 |  | 단위 | 수량 |  | 단 가 |  |  | 금 액 |  |  |  | 비고
1 | 부단수 할정자관 (상,하판 1Set) |  |  |  | D1,650㎜ |  | EA | 4 |  | 24000000 |  |  | 96000000 | [5 empty] | 24000000
2 | 플랜지접합부속 (가스켓, 볼트/너트등) |  |  |  | D1,200㎜ |  | EA | 24 |  | 550910 |  |  | 13221840 | [5 empty] | 550910
3 | 컷터 |  |  |  | D1,200㎜ |  | EA | 4 |  | 6800000 |  |  | 27200000 | [5 empty] | 6800000
4 | 드릴 |  |  |  | D1,200㎜ |  | EA | 4 |  | 960000 |  |  | 3840000 | [5 empty] | 960000
5 | Seailng Element |  |  |  | D1,650㎜ |  | EA | 4 |  | 17000000 |  |  | 68000000 | [5 empty] | 17000000
6 | 플러그(천공관용) |  |  |  | D1,200㎜ |  | EA | 4 |  | 9000000 |  |  | 36000000 | [5 empty] | 9000000
7 | 마개플랜지 |  |  |  | D1,200㎜ |  | EA | 4 |  | 2129000 |  |  | 8516000 | [5 empty] | 2129000
8 | 부단수 할정자관 (상,하판 1Set) |  |  |  | D900㎜ |  | EA | 2 |  | 8200000 |  |  | 16400000 | [5 empty] | 8200000
9 | 플랜지접합부속 (가스켓, 볼트/너트등) |  |  |  | D600㎜ |  | EA | 12 |  | 48970 |  |  | 587640 | [5 empty] | 48970
10 | 컷터 |  |  |  | D600㎜ |  | EA | 2 |  | 1680000 |  |  | 3360000 | [5 empty] | 1680000
11 | 드릴 |  |  |  | D600㎜ |  | EA | 2 |  | 384000 |  |  | 768000 | [5 empty] | 384000
12 | Seailng Element |  |  |  | D900㎜ |  | EA | 2 |  | 5650000 |  |  | 11300000 | [5 empty] | 5650000
13 | 플러그(천공관용) |  |  |  | D600㎜ |  | EA | 2 |  | 2700000 |  |  | 5400000 | [5 empty] | 2700000
14 | 마개플랜지 |  |  |  | D600㎜ |  | EA | 2 |  | 550000 |  |  | 1100000 | [5 empty] | 550000
22 | 등압관 피팅 |  |  |  | D100㎜ |  | EA | 6 |  | 150000 |  |  | 900000 | [5 empty] | 150000
23 | 볼밸브 |  |  |  | D100㎜ |  | EA | 6 |  | 250000 |  |  | 1500000 | [5 empty] | 250000
24 | 플러그(등압관용) |  |  |  | D100㎜ |  | EA | 6 |  | 50000 |  |  | 300000 | [5 empty] | 50000
25 | CAP(등압관용) |  |  |  | D100㎜ |  | EA | 6 |  | 30000 |  |  | 180000 | [5 empty] | 30000
합 계(TOTAL) | [12 empty] | 294573480
MEMO | 1. VAT 별도
#REF!

## 수량산출서
공종 | 산출근거 | 수량