## 내역서
공사비 내역서 제출 양식
연번 | 공종명 | 규격 | 수량 | 단위 | 내역금액 | [7 empty] | 비고 | 신기술 보호범위
[5 empty] | 재료비 |  | 노무비 |  | 경비 |  | 합계
[5 empty] | 단가 | 금액 | 단가 | 금액 | 단가 | 금액 | 단가 | 금액
| 부단수 차단(강관제) | 2200 |  |  |  | 169133342 |  | 36395064 |  | 153381247 |  | 358909653
1 | 바탕처리(강관제) | 2200 | 1 | nr | 1785 | 1785 | 444192 | 444192 | 2485 | 2485 | 448462 | 448462 |  | 연계)기술내용
2 | 부단수 할정자관 부설 및 접합(강관제) | 2200 | 1 | nr | 69692171 | 69692171 | 7595358 | 7595358 | 1313373 | 1313373 | 78600902 | 78600902 |  | 연계)기술내용
3 | 샌드위치 밸브 부설 및 접합 | 1500 | 1 | nr | 550910 | 550910 | 836045 | 836045 | 19124961 | 19124961 | 20511916 | 20511916 |  | 연계)기술내용
4 | 부단수천공 분기점 분기/철거 | 1500 | 1 | nr | 17188598 | 17188598 | 7849204 | 7849204 | 47339337 | 47339337 | 72377139 | 72377139 |  | 연계)기술내용
5 | 등압관 설치/철거 | 100 | 1 | nr | 480686 | 480686 | 235729 | 235729 | 84487 | 84487 | 800902 | 800902 |  | 연계)기술내용
6 | 부단수차단/철거 | 2200 | 1 | nr | 49898881 | 49898881 | 13598878 | 13598878 | 75568768 | 75568768 | 139066527 | 139066527 |  | 신기술)기술내용
7 | 플러깅/철거 | 1500 | 1 | nr | 26061401 | 26061401 | 3367763 | 3367763 | 6933365 | 6933365 | 36362529 | 36362529 |  | 연계)기술내용
8 | 샌드위치 밸브 철거 | 1500 | 1 | nr | 0 | 0 | 332680 | 332680 | 109151 | 109151 | 441831 | 441831 |  | 연계)기술내용
9 | 마개플랜지 부설 및 접합 | 1500 | 1 | nr | 5258910 | 5258910 | 759172 | 759172 | 35320 | 35320 | 6053402 | 6053402 |  | 연계)기술내용
10 | 사전조사 | 2200 | 1 | nr | 0 | 0 | 335379 | 335379 | 0 | 0 | 335379 | 335379 |  | 연계)기술내용
11 | 장비운반비 | 2200 | 1 | set | 0 | 0 | 0 | 0 | 2870000 | 2870000 | 2870000 | 2870000 |  | 연계)기술내용
12 | 밸브개폐비 | 1500 | 1 | nr | 0 | 0 | 1040664 | 1040664 | 0 | 0 | 1040664 | 1040664 |  | 연계)기술내용
1. 제경비 및 부가세 별도 2. 기타사항(있을 경우 기재) 3. 신기술(NET 및 특허) 보호범위 공종은 신기술인증서, 특허원부의 해당 청구항 번호 작성, 연계공사가 필요한 공종은 “연계)”와 청구항 번호를 입력하고 증빙서류 등을 첨부하여 작성하여야 하며 미작성 시 기술사용료, 하도급 범위 등에 불이익이 있을 수 있음.
※ 세부 내역서 비목 구성을 1식 단가로 제출하거나 공사비내역서에 제출일 기준 90일 미만의 유효기간 기재 시 심사대상에서 제외될 수 있음 ※ ‘공사비내역서(물량)’과 ‘견적서 및 공사비내역서’간 오류 확인 시 선정 후 취소될 수 있음

## 견적서
견 적 서
문 서 번 호 |  | DH18-260428-01 | [5 empty] | 공 급 자 | 등록번호 |  | 140-81-34127
수 신 |  | K-water | [6 empty] | 상 호 |  | (주)대호스토퍼 |  |  |  | 대표 | 이 영 호 |  |  |  | (인)
[9 empty] | 소 재 지 |  | 경기도 안산시 상록구 남산평길 126-4(팔곡일동)
담 당 자 | [6 empty] | 귀중 |  | 업 태 |  | 제조업 외 |  |  |  | 종목 | 상하수도설비공사 외
연 락 처 | [8 empty] | 회사전화 |  | 031-496-9488 |  |  |  | 회사팩스 | 031-496-9349
작 성 일 |  | 2026-04-28 | [6 empty] | 담 당 자 |  | 백승리 차장 |  |  |  | 휴대전화 | 010-5013-7776
유 효 기 간 |  | 12개월 | [6 empty] | E-Mail |  | dhcstopper@hanmail.net
견 적 명 |  | 수도권광역상수도(Ⅰ단계) 잠원동구간 관로 이설사업(2차) 중 부단수 차단 공사
합 계 금 액 |  | 일금 | 2153457918 | [6 empty] | 원정 |  | ( | 2153457918 |  |  |  | ) | (VAT별도)
아래와 같이 견적을 제출합니다.
품 명 |  | 규 격 |  | 단 위 | 수량 | 재 료 비 |  | 노 무 비 |  |  | 경 비 |  |  | 소 계 |  | 금 액 |  |  | 비고
부단수 차단 |  | D2,200㎜ |  | EA | 6 | 169133342 |  | 36395064 |  |  | 153381247 |  |  | 358909653 |  | 2153457918
단수정리
합 계(TOTAL) | [15 empty] | 2153457918
MEMO | 1. 토공, 가시설공, 피팅부 관보호공등 부단수 차단 외 공종에 대한 공통 공사비 제외 2. 가배관 별도 3. 납품방법 : 현장설치도 4. 본 공사의 손료는 K-water 설계적산지침의 표준작업시간을 적용하되, 장비 규격(샌드위치밸브, 부단수천공기, 칩제거기, 부단수차단기, 플러깅)이 상이하여 당사 보유 장비 기준으로 산정함

## 일위대가목록
일위대가_목록
호 표 | 공 종 명 | 규 격 | 단위 | 합계 | 재료비 |  | 노무비 |  | 경 비 | 비 고
1 | 부단수 차단(강관제) | 차단관경, D2200mm |  | 358909653 | 169133342 |  | 36395064 |  | 153381247
2 | 바탕처리(강관제) | 차단관경, D2200mm | nr | 448462 | 1785 | 0 | 444192 | 0 | 2485
3 | 강관 도복장 제거 | 차단관경, D2200mm | nr | 361342 | 0 | 361342 | 361342 | 0 | 0
4 | 표면정리 | 차단관경, D2200mm | nr | 87120 | 1785 | 82850 | 82850 | 2485 | 2485
5 | 부단수 할정자관 부설 및 접합(강관제) | 차단관경, D2200mm | nr | 78600902 | 69692171 | 0 | 7595358 | 0 | 1313373
6 | 부단수 할정자관 부설(강관제) | 차단관경, D2200mm | nr | 3124732 | 0 | 2913375 | 2913375 | 211357 | 211357
7 | 부단수 할정자관 접합(강관제) | 차단관경, D2200mm | nr | 5837757 | 424242 | 4311499 | 4311499 | 1102016 | 1102016
8 | 부단수 할정자관 접합부 도장 | 차단관경, D2200mm | nr | 479413 | 108929 | 370484 | 370484 | 0 | 0
9 | 샌드위치 밸브 부설 및 접합 | 천공관경, D1500mm | nr | 20511916 | 550910 | 0 | 836045 | 0 | 19124961
10 | 샌드위치 밸브 부설 및 접합(손료제외) | 천공관경, D1500mm | nr | 1109917 | 0 | 836045 | 836045 | 273872 | 273872
11 | 샌드위치 밸브 손료 | 천공관경, D1500mm | nr | 18851089 | 0 | 0 | 0 | 151658 | 18851089
12 | 부단수천공 분기점 분기/철거 | 천공관경, D1500mm | nr | 72377139 | 17188598 | 0 | 7849204 | 0 | 47339337
13 | 부단수천공 분기점 분기(손료제외) | 천공관경, D1500mm | nr | 6318391 | 0 | 4250302 | 4250302 | 2068089 | 2068089
14 | 부단수천공기 손료 | 차단관경, D2200mm | nr | 40022238 | 0 | 0 | 0 | 321981 | 40022238
15 | 부단수천공기 운전경비 | 천공관경, D1500mm | nr | 187186 | 187186 | 0 | 0 | 0 | 0
16 | 기밀시험 | 차단관경, D2200mm | nr | 114284 | 3328 | 110956 | 110956 | 0 | 0
17 | 칩제거(손료제외) | 천공관경, D1500mm | nr | 1896303 | 0 | 1275775 | 1275775 | 620528 | 620528
18 | 칩제거기 손료 | 차단관경, D2200mm | nr | 3553239 | 0 | 0 | 0 | 28586 | 3553239
19 | 칩제거기 운전경비 | 천공관경, D1500mm | nr | 56264 | 56264 | 0 | 0 | 0 | 0
20 | 부단수천공기 철거 | 천공관경, D1500mm | nr | 2529242 | 0 | 1702210 | 1702210 | 827032 | 827032
21 | 칩제거기 철거 | 천공관경, D1500mm | nr | 758172 | 0 | 509961 | 509961 | 248211 | 248211
22 | 등압관 설치/철거 | 등압관경, D100mm | nr | 800902 | 480686 | 0 | 235729 | 0 | 84487
23 | 등압관 부단수 천공 | 등압관경, D100mm | nr | 210523 | 0 | 0 | 135281 | 135281 | 75242
24 | 등압관 피팅 접합 | 등압관경, D100mm | nr | 35678 | 686 | 686 | 31078 | 31078 | 3914
25 | 등압관 플러깅 | 등압관경, D100mm | nr | 74701 | 0 | 0 | 69370 | 69370 | 5331
26 | 부단수차단/철거 | 차단관경, D2200mm | nr | 139066527 | 49898881 | 0 | 13598878 | 0 | 75568768
27 | 부단수차단(손료제외) | 차단관경, D2200mm | nr | 11890579 | 0 | 8458880 | 8458880 | 3431699 | 3431699
28 | 부단수차단기 손료 | 차단관경, D2200mm | nr | 70763990 | 0 | 0 | 0 | 569300 | 70763990
29 | 부단수차단기 운전경비 | 차단관경, D2200mm | nr | 347971 | 347971 | 0 | 0 | 0 | 0
30 | 현장대기 | 차단관경, D2200mm | nr | 1754709 | 0 | 43498 | 1754709 | 0 | 0
31 | 부단수차단기 철거 | 차단관경, D2200mm | nr | 4758368 | 0 | 3385289 | 3385289 | 1373079 | 1373079
32 | 플러깅/철거 | 천공관경, D1500mm | nr | 36362529 | 26061401 | 0 | 3367763 | 0 | 6933365
33 | 천공관 플러깅(손료제외) | 천공관경, D1500mm | nr | 3421529 | 0 | 2405287 | 2405287 | 1016242 | 1016242
34 | 플러깅 손료 | 차단관경, D2200mm | nr | 5510219 | 0 | 0 | 0 | 44330 | 5510219
35 | 플러깅장비 운전경비 | 천공관경, D1500mm | nr | 101491 | 101491 | 0 | 0 | 0 | 0
36 | 플러깅 장비 철거 | 천공관경, D1500mm | nr | 1369380 | 0 | 962476 | 962476 | 406904 | 406904
37 | 마개플랜지 부설 및 접합 | 천공관경, D1500mm | nr | 6053402 | 5258910 | 0 | 759172 | 0 | 35320
38 | 마개플랜지 부설 | 천공관경, D1500mm | nr | 608777 | 0 | 573457 | 573457 | 35320 | 35320
39 | 플랜지조인트관 접합 | 천공관경, D1500mm | nr | 185715 | 0 | 185715 | 185715 | 0 | 0
40 | 사전조사 | 차단관경, D2200mm | nr | 335379 | 0 | 0 | 335379 | 0 | 0
41 | 장비운반비 | 차단관경, D2200mm | nr | 2870000 | 0 | 0 | 0 | 0 | 2870000
42 | 밸브개폐비 | 천공관경, D1500mm | nr | 1040664 | 0 | 0 | 1040664 | 0 | 0
43 | 단위 밸브개폐비 | 천공관경, D1500mm | nr | 1040664 | 0 | 130083 | 1040664 | 0 | 0

## 일위대가호표
일위대가_호표
호 표 | 공 종 명 | 규 격 | 수량 | 단위 | 합 계 |  | 재 료 비 |  | 노 무 비 |  | 경 비 |  | 비 고
[5 empty] | 단 가 | 금 액 | 단 가 | 금 액 | 단 가 | 금 액 | 단 가 | 금 액
1 | 바탕처리(강관제) | 2200 | 1 | nr
| 강관 도복장 제거 |  | 1 | nr | 361342 | 361342 | 0 | 0 | 361342 | 361342 | 0 | 0 | 2
| 표면정리 | #180 | 1 | nr | 87120 | 87120 | 1785 | 1785 | 82850 | 82850 | 2485 | 2485 | 3
| 계 |  |  |  |  | 448462 |  | 1785 |  | 444192 |  | 2485
2 | 강관 도복장 제거 | 2200 | 1 | nr
| 보통인부 |  | 2.1 | 인 | 172068 | 361342.8 |  | 0 | 172068 | 361342 |  | 0
| 계 |  |  |  |  | 361342.8 |  | 0 |  | 361342 |  | 0
3 | 표면정리 | 2200 | 1 | nr
| 도장공 |  | 0.315 | 인 | 263017 | 82850.355 |  | 0 | 263017 | 82850 |  | 0
| 연마지 | #180 | 5.25 | 매 | 340 | 1785 | 340 | 1785 |  | 0 |  | 0
| 공구손료 | 도장공 인력품의 | 3% |  | 82850 | 2485.5 |  | 0 |  | 0 | 82850 | 2485
| 계 |  |  |  |  | 87120.855 |  | 1785 |  | 82850 |  | 2485
4 | 부단수 할정자관 부설 및 접합(강관제) | 2200 | 1 | nr
| 부단수 할정자관 부설(강관제) | 2200 | 1 | nr | 3124732 | 3124732 | 0 | 0 | 2913375 | 2913375 | 211357 | 211357 | 5
| 부단수 할정자관 접합(강관제) | 2200 | 1 | nr | 5837757 | 5837757 | 424242 | 424242 | 4311499 | 4311499 | 1102016 | 1102016 | 6
| 부단수 할정자관 접합부 도장 | 2200 | 1 | nr | 479413 | 479413 | 108929 | 108929 | 370484 | 370484 | 0 | 0 | 7
| 부단수 할정자관 | 2200 | 1 | nr | 69159000 | 69159000 | 69159000 | 69159000 |  | 0 |  | 0
| 계 |  |  |  |  | 78600902 |  | 69692171 |  | 7595358 |  | 1313373
5 | 부단수 할정자관 부설(강관제) | 2200 | 1 | nr
| 배관공(수도) |  | 7.36 | 인 | 262580 | 1932588.8 |  | 0 | 262580 | 1932588 |  | 0
| 보통인부 |  | 5.7 | 인 | 172068 | 980787.6 |  | 0 | 172068 | 980787 |  | 0
| 트럭탑재형크레인 | 15 | 2.13 | hr | 99229 | 211357.77 |  | 0 |  | 0 | 99229 | 211357
| 계 |  |  |  |  | 3124734.17 |  | 0 |  | 2913375 |  | 211357
6 | 부단수 할정자관 접합(강관제) | 2200 | 1 | nr
| 용접공 |  | 15.26 | 인 | 282536 | 4311499.36 |  | 0 | 282536 | 4311499 |  | 0
| 발전기(50KW) |  | 19.7 | hr | 55756 | 1098393.2 |  | 0 |  | 0 | 55756 | 1098393
| 용접기(200AMP) |  | 39.39 | hr | 92 | 3623.88 |  | 0 |  | 0 | 92 | 3623
| 용접봉(3.2㎜ KSE4301) |  | 86.58 | kg | 4900 | 424242 | 4900 | 424242 |  | 0 |  | 0
| 계 |  |  |  |  | 5837758.44 |  | 424242 |  | 4311499 |  | 1102016
7 | 부단수 할정자관 접합부 도장 | 2200 | 1 | nr
| 도장공 |  | 1.16 | 인 | 263017 | 305099.72 |  | 0 | 263017 | 305099 |  | 0
| 보통인부 |  | 0.38 | 인 | 172068 | 65385.84 |  | 0 | 172068 | 65385 |  | 0
| 액상접착제 | (16.8kg/18.9ℓ) CAN | 1.88 | kg | 20746.6667 | 39003.7333 | 20746.6667 | 39003 |  | 0 |  | 0
| 매스틱 | 3T x 40 x 6m | 15.44 | m | 2800 | 43232 | 2800 | 43232 |  | 0 |  | 0
| 안쪽층테이프 | 0.508㎜ x 100㎜ x 30m | 17.64 | ㎡ | 773.3333 | 13641.6 | 773.3333 | 13641 |  | 0 |  | 0
| 바깥층테이프 | 0.381㎜ x 100㎜ x 30m | 17.64 | ㎡ | 740 | 13053.6 | 740 | 13053 |  | 0 |  | 0
| 계 |  |  |  |  | 479416.4933 |  | 108929 |  | 370484 |  | 0
8 | 샌드위치 밸브 부설 및 접합 | 1500 | 1 | nr
| 샌드위치 밸브 부설 및 접합(손료제외) | 1500 | 1 | nr | 1109917 | 1109917 | 0 | 0 | 836045 | 836045 | 273872 | 273872 | 9
| 샌드위치 밸브 손료 | 2200 | 124.3 | hr | 151658 | 18851089.4 |  | 0 |  | 0 | 151658 | 18851089
| 플랜지접합부속 | 1500 | 1 | nr | 550910 | 550910 | 550910 | 550910 |  | 0 |  | 0
| 계 |  |  |  |  | 20511916.4 |  | 550910 |  | 836045 |  | 19124961
9 | 샌드위치 밸브 부설 및 접합(손료제외) | 1500 | 1 | nr
| 배관공(수도) |  | 2.26 | 인 | 262580 | 593430.8 |  | 0 | 262580 | 593430 |  | 0
| 보통인부 |  | 1.41 | 인 | 172068 | 242615.88 |  | 0 | 172068 | 242615 |  | 0
| 트럭탑재형크레인 | 15 | 2.76 | hr | 99229 | 273872.04 |  | 0 |  | 0 | 99229 | 273872
| 계 |  |  |  |  | 1109918.72 |  | 0 |  | 836045 |  | 273872
10 | 부단수천공 분기점 분기/철거 | 1500 | 1 | nr
| 부단수천공 분기점 분기(손료제외) | 1500 | 1 | nr | 6318391 | 6318391 | 0 | 0 | 4250302 | 4250302 | 2068089 | 2068089 | 11
| 부단수천공기 손료 | 2200 | 124.3 | hr | 321981 | 40022238.3 |  | 0 |  | 0 | 321981 | 40022238
| 부단수천공기 운전경비 | 1500 | 8.65 | hr | 21640 | 187186 | 21640 | 187186 | 0 | 0 | 0 | 0 | 12
| 기밀시험 | 2200 | 1 | nr | 114284 | 114284 | 3328 | 3328 | 110956 | 110956 | 0 | 0 | 13
| 칩제거(손료제외) | 1500 | 1 | nr | 1896303 | 1896303 | 0 | 0 | 1275775 | 1275775 | 620528 | 620528 | 14
| 칩제거기 손료 | 2200 | 124.3 | hr | 28586 | 3553239.8 |  | 0 |  | 0 | 28586 | 3553239
| 칩제거기 운전경비 | 1500 | 2.6 | hr | 21640 | 56264 | 21640 | 56264 | 0 | 0 | 0 | 0 | 15
| 부단수천공기 철거 | 1500 | 1 | nr | 2529242 | 2529242 | 0 | 0 | 1702210 | 1702210 | 827032 | 827032 | 16
| 칩제거기 철거 | 1500 | 1 | nr | 758172 | 758172 | 0 | 0 | 509961 | 509961 | 248211 | 248211 | 17
| 컷터 | 1500 | 1 | nr | 14400000 | 14400000 | 14400000 | 14400000 |  | 0 |  | 0
| 드릴 | 1500 | 1 | nr | 1440000 | 1440000 | 1440000 | 1440000 |  | 0 |  | 0
| 플랜지접합부속 | 1500 | 2 | nr | 550910 | 1101820 | 550910 | 1101820 |  | 0 |  | 0
| 계 |  |  |  |  | 72377140.1 |  | 17188598 |  | 7849204 |  | 47339337
11 | 부단수천공 분기점 분기(손료제외) | 1500 | 1 | nr
| 일반기계운전사 |  | 1.09 | 인 | 173995 | 189654.55 |  | 0 | 173995 | 189654 |  | 0
| 배관공(수도) |  | 10.34 | 인 | 262580 | 2715077.2 |  | 0 | 262580 | 2715077 |  | 0
| 보통인부 |  | 7.82 | 인 | 172068 | 1345571.76 |  | 0 | 172068 | 1345571 |  | 0
| 트럭탑재형크레인 | 18 | 20.33 | hr | 101726 | 2068089.58 |  | 0 |  | 0 | 101726 | 2068089
| 계 |  |  |  |  | 6318393.09 |  | 0 |  | 4250302 |  | 2068089
12 | 부단수천공기 운전경비 | 1500 | 1 | hr
| 주연료 | 경유 | 11.3 | ℓ | 1596 | 18034.8 | 1596 | 18034 |  | 0 |  | 0
| 잡재료 | 주연료의 | 20% |  | 18034 | 3606.8 | 18034 | 3606 |  | 0 |  | 0
| 계 |  |  |  |  | 21641.6 |  | 21640 |  | 0 |  | 0
13 | 기밀시험 | 2200 | 1 | hr
| 고급품질관리원 |  | 0.3 | 인 | 197788 | 59336.4 |  | 0 | 197788 | 59336 |  | 0
| 보통인부 |  | 0.3 | 인 | 172068 | 51620.4 |  | 0 | 172068 | 51620 |  | 0
| 잡재료 및 공구손료 | 인건비의 | 3% |  | 110956 | 3328.68 | 110956 | 3328 |  | 0 |  | 0
| 계 |  |  |  |  | 114285.48 |  | 3328 |  | 110956 |  | 0
14 | 칩제거(손료제외) | 1500 | 1 | nr
| 일반기계운전사 |  | 0.33 | 인 | 173995 | 57418.35 |  | 0 | 173995 | 57418 |  | 0
| 배관공(수도) |  | 3.1 | 인 | 262580 | 813998 |  | 0 | 262580 | 813998 |  | 0
| 보통인부 |  | 2.35 | 인 | 172068 | 404359.8 |  | 0 | 172068 | 404359 |  | 0
| 트럭탑재형크레인 | 18 | 6.1 | hr | 101726 | 620528.6 |  | 0 |  | 0 | 101726 | 620528
| 계 |  |  |  |  | 1896304.75 |  | 0 |  | 1275775 |  | 620528
15 | 칩제거기 운전경비 | 1500 | 1 | hr
| 주연료 | 경유 | 11.3 | ℓ | 1596 | 18034.8 | 1596 | 18034 |  | 0 |  | 0
| 잡재료 | 주연료의 | 20% |  | 18034 | 3606.8 | 18034 | 3606 |  | 0 |  | 0
| 계 |  |  |  |  | 21641.6 |  | 21640 |  | 0 |  | 0
16 | 부단수천공기 철거 | 1500 | 1 | nr
| 일반기계운전사 |  | 0.44 | 인 | 173995 | 76557.8 |  | 0 | 173995 | 76557 |  | 0
| 배관공(수도) |  | 4.14 | 인 | 262580 | 1087081.2 |  | 0 | 262580 | 1087081 |  | 0
| 보통인부 |  | 3.13 | 인 | 172068 | 538572.84 |  | 0 | 172068 | 538572 |  | 0
| 트럭탑재형크레인 | 18 | 8.13 | hr | 101726 | 827032.38 |  | 0 |  | 0 | 101726 | 827032
| 계 |  |  |  |  | 2529244.22 |  | 0 |  | 1702210 |  | 827032
17 | 칩제거기 철거 | 1500 | 1 | nr
| 일반기계운전사 |  | 0.13 | 인 | 173995 | 22619.35 |  | 0 | 173995 | 22619 |  | 0
| 배관공(수도) |  | 1.24 | 인 | 262580 | 325599.2 |  | 0 | 262580 | 325599 |  | 0
| 보통인부 |  | 0.94 | 인 | 172068 | 161743.92 |  | 0 | 172068 | 161743 |  | 0
| 트럭탑재형크레인 | 18 | 2.44 | hr | 101726 | 248211.44 |  | 0 |  | 0 | 101726 | 248211
| 계 |  |  |  |  | 758173.91 |  | 0 |  | 509961 |  | 248211
18 | 등압관 설치/철거 | 100 | 1 | nr
| 등압관 부단수 천공 | 100 | 1 | nr | 210523 | 210523 | 0 | 0 | 135281 | 135281 | 75242 | 75242 | 19
| 등압관 피팅 접합 | 100 | 1 | nr | 35678 | 35678 | 686 | 686 | 31078 | 31078 | 3914 | 3914 | 20
| 등압관 플러깅 | 100 | 1 | nr | 74701 | 74701 | 0 | 0 | 69370 | 69370 | 5331 | 5331 | 21
| 등압관 피팅 | 100 | 1 | nr | 150000 | 150000 | 150000 | 150000 |  | 0 |  | 0
| 볼밸브 | 100 | 1 | nr | 250000 | 250000 | 250000 | 250000 |  | 0 |  | 0
| 플러그(등압관용) | 100 | 1 | nr | 50000 | 50000 | 50000 | 50000 |  | 0 |  | 0
| CAP(등압관용) | 100 | 1 | nr | 30000 | 30000 | 30000 | 30000 |  | 0 |  | 0
| 계 |  |  |  |  | 800902 |  | 480686 |  | 235729 |  | 84487
19 | 등압관 부단수 천공 | 100 | 1 | nr
| 일반기계운전사 |  | 0.09 | 인 | 173995 | 15659.55 |  | 0 | 173995 | 15659 |  | 0
| 배관공(수도) |  | 0.2 | 인 | 262580 | 52516 |  | 0 | 262580 | 52516 |  | 0
| 보통인부 |  | 0.39 | 인 | 172068 | 67106.52 |  | 0 | 172068 | 67106 |  | 0
| 천공기 |  | 0.75 | hr | 597 | 447.75 |  | 0 |  | 0 | 597 | 447
| 트럭탑재형크레인 | 5 | 1.08 | hr | 69255 | 74795.4 |  | 0 |  | 0 | 69255 | 74795
| 계 |  |  |  |  | 210525.22 |  | 0 |  | 135281 |  | 75242
20 | 등압관 피팅 접합 | 100 | 1 | nr
| 용접공 |  | 0.11 | 인 | 282536 | 31078.96 |  | 0 | 282536 | 31078 |  | 0
| 발전기(50KW) |  | 0.07 | hr | 55756 | 3902.92 |  | 0 |  | 0 | 55756 | 3902
| 용접기(200AMP) |  | 0.14 | hr | 92 | 12.88 |  | 0 |  | 0 | 92 | 12
| 용접봉(3.2㎜ KSE4301) |  | 0.14 | kg | 4900 | 686 | 4900 | 686 |  | 0 |  | 0
| 계 |  |  |  |  | 35680.76 |  | 686 |  | 31078 |  | 3914
21 | 등압관 플러깅 | 100 | 1 | nr
| 일반기계운전사 |  | 0.05 | 인 | 173995 | 8699.75 |  | 0 | 173995 | 8699 |  | 0
| 배관공(수도) |  | 0.1 | 인 | 262580 | 26258 |  | 0 | 262580 | 26258 |  | 0
| 보통인부 |  | 0.2 | 인 | 172068 | 34413.6 |  | 0 | 172068 | 34413 |  | 0
| 플러깅장비 | 100 | 0.38 | hr | 14030 | 5331.4 |  | 0 |  | 0 | 14030 | 5331
| 계 |  |  |  |  | 74702.75 |  | 0 |  | 69370 |  | 5331
22 | 부단수차단/철거 | 2200 | 1 | nr
| 부단수차단(손료제외) | 2200 | 1 | nr | 11890579 | 11890579 | 0 | 0 | 8458880 | 8458880 | 3431699 | 3431699 | 23
| 부단수차단기 손료 | 2200 | 124.3 | hr | 569300 | 70763990 |  | 0 |  | 0 | 569300 | 70763990
| 부단수차단기 운전경비 | 2200 | 16.08 | hr | 21640 | 347971.2 | 21640 | 347971 | 0 | 0 | 0 | 0 | 24
| 현장대기 | 2200 | 40.34 | hr | 43498 | 1754709.32 | 0 | 0 | 43498 | 1754709 | 0 | 0 | 25
| 부단수차단기 철거 | 2200 | 1 | nr | 4758368 | 4758368 | 0 | 0 | 3385289 | 3385289 | 1373079 | 1373079 | 26
| Sealing Element | 2200 | 1 | nr | 49000000 | 49000000 | 49000000 | 49000000 |  | 0 |  | 0
| 플랜지접합부속 | 2200 | 1 | nr | 550910 | 550910 | 550910 | 550910 |  | 0 |  | 0
| 계 |  |  |  |  | 139066527.52 |  | 49898881 |  | 13598878 |  | 75568768
23 | 부단수차단(손료제외) | 2200 | 1 | nr
| 일반기계운전사 |  | 2.05 | 인 | 173995 | 356689.75 |  | 0 | 173995 | 356689 |  | 0
| 배관공(수도) |  | 20.64 | 인 | 262580 | 5419651.2 |  | 0 | 262580 | 5419651 |  | 0
| 보통인부 |  | 15.59 | 인 | 172068 | 2682540.12 |  | 0 | 172068 | 2682540 |  | 0
| 트럭탑재형크레인 | 20 | 34.34 | hr | 99933 | 3431699.22 |  | 0 |  | 0 | 99933 | 3431699
| 계 |  |  |  |  | 11890580.29 |  | 0 |  | 8458880 |  | 3431699
24 | 부단수차단기 운전경비 | 2200 | 1 | hr
| 주연료 | 경유 | 11.3 | ℓ | 1596 | 18034.8 | 1596 | 18034 |  | 0 |  | 0
| 잡재료 | 주연료의 | 20% |  | 18034 | 3606.8 | 18034 | 3606 |  | 0 |  | 0
| 계 |  |  |  |  | 21641.6 |  | 21640 |  | 0 |  | 0
25 | 현장대기 | 2200 | 1 | hr
| 일반기계운전사 |  | 0.25 | 인 | 173995 | 43498.75 |  | 0 | 173995 | 43498 |  | 0
| 계 |  |  |  |  | 43498.75 |  | 0 |  | 43498 |  | 0
26 | 부단수차단기 철거 | 2200 | 1 | nr
| 일반기계운전사 |  | 0.82 | 인 | 173995 | 142675.9 |  | 0 | 173995 | 142675 |  | 0
| 배관공(수도) |  | 8.26 | 인 | 262580 | 2168910.8 |  | 0 | 262580 | 2168910 |  | 0
| 보통인부 |  | 6.24 | 인 | 172068 | 1073704.32 |  | 0 | 172068 | 1073704 |  | 0
| 트럭탑재형크레인 | 20 | 13.74 | hr | 99933 | 1373079.42 |  | 0 |  | 0 | 99933 | 1373079
| 계 |  |  |  |  | 4758370.44 |  | 0 |  | 3385289 |  | 1373079
27 | 플러깅/철거 | 1500 | 1 | nr
| 천공관 플러깅(손료제외) | 1500 | 1 | nr | 3421529 | 3421529 | 0 | 0 | 2405287 | 2405287 | 1016242 | 1016242 | 28
| 플러깅 손료 | 2200 | 124.3 | hr | 44330 | 5510219 |  | 0 |  | 0 | 44330 | 5510219
| 플러깅장비 운전경비 | 1500 | 4.69 | hr | 21640 | 101491.6 | 21640 | 101491 | 0 | 0 | 0 | 0 | 29
| 플러깅 장비 철거 | 1500 | 1 | nr | 1369380 | 1369380 | 0 | 0 | 962476 | 962476 | 406904 | 406904 | 30
| 플러그(천공관용) | 1500 | 1 | nr | 25409000 | 25409000 | 25409000 | 25409000 |  | 0 |  | 0
| 플랜지접합부속 | 1500 | 1 | nr | 550910 | 550910 | 550910 | 550910 |  | 0 |  | 0
| 계 |  |  |  |  | 36362529.6 |  | 26061401 |  | 3367763 |  | 6933365
28 | 천공관 플러깅(손료제외) | 1500 | 1 | nr
| 일반기계운전사 |  | 0.6 | 인 | 173995 | 104397 |  | 0 | 173995 | 104397 |  | 0
| 배관공(수도) |  | 5.84 | 인 | 262580 | 1533467.2 |  | 0 | 262580 | 1533467 |  | 0
| 보통인부 |  | 4.46 | 인 | 172068 | 767423.28 |  | 0 | 172068 | 767423 |  | 0
| 트럭탑재형크레인 | 18 | 9.99 | hr | 101726 | 1016242.74 |  | 0 |  | 0 | 101726 | 1016242
| 계 |  |  |  |  | 3421530.22 |  | 0 |  | 2405287 |  | 1016242
29 | 플러깅장비 운전경비 | 1500 | 1 | hr
| 주연료 | 경유 | 11.3 | ℓ | 1596 | 18034.8 | 1596 | 18034 |  | 0 |  | 0
| 잡재료 | 주연료의 | 20% |  | 18034 | 3606.8 | 18034 | 3606 |  | 0 |  | 0
| 계 |  |  |  |  | 21641.6 |  | 21640 |  | 0 |  | 0
30 | 플러깅 장비 철거 | 1500 | 1 | nr
| 일반기계운전사 |  | 0.24 | 인 | 173995 | 41758.8 |  | 0 | 173995 | 41758 |  | 0
| 배관공(수도) |  | 2.34 | 인 | 262580 | 614437.2 |  | 0 | 262580 | 614437 |  | 0
| 보통인부 |  | 1.78 | 인 | 172068 | 306281.04 |  | 0 | 172068 | 306281 |  | 0
| 트럭탑재형크레인 | 18 | 4 | hr | 101726 | 406904 |  | 0 |  | 0 | 101726 | 406904
| 계 |  |  |  |  | 1369381.04 |  | 0 |  | 962476 |  | 406904
31 | 샌드위치 밸브 철거 | 1500 | 1 | nr
| 배관공(수도) |  | 0.9 | 인 | 262580 | 236322 |  | 0 | 262580 | 236322 |  | 0
| 보통인부 |  | 0.56 | 인 | 172068 | 96358.08 |  | 0 | 172068 | 96358 |  | 0
| 트럭탑재형크레인 | 15 | 1.1 | hr | 99229 | 109151.9 |  | 0 |  | 0 | 99229 | 109151
| 계 |  |  |  |  | 441831.98 |  | 0 |  | 332680 |  | 109151
32 | 마개플랜지 부설 및 접합 | 1500 | 1 | nr
| 마개플랜지 부설 | 1500 | 1 | nr | 608777 | 608777 | 0 | 0 | 573457 | 573457 | 35320 | 35320 | 33
| 플랜지조인트관 접합 | 1500 | 1 | nr | 185715 | 185715 | 0 | 0 | 185715 | 185715 | 0 | 0 | 34
| 플랜지접합부속 | 1500 | 1 | nr | 550910 | 550910 | 550910 | 550910 |  | 0 |  | 0
| 마개플랜지 | 1500 | 1 | nr | 4708000 | 4708000 | 4708000 | 4708000 |  | 0 |  | 0
| 계 |  |  |  |  | 6053402 |  | 5258910 |  | 759172 |  | 35320
33 | 마개플랜지 부설 | 1500 | 1 | nr
| 배관공(수도) |  | 1.45 | 인 | 262580 | 380741 |  | 0 | 262580 | 380741 |  | 0
| 보통인부 |  | 1.12 | 인 | 172068 | 192716.16 |  | 0 | 172068 | 192716 |  | 0
| 트럭탑재형크레인 | 5 | 0.51 | hr | 69255 | 35320.05 |  | 0 |  | 0 | 69255 | 35320
| 계 |  |  |  |  | 608777.21 |  | 0 |  | 573457 |  | 35320
34 | 플랜지조인트관 접합 | 1500 | 1 | nr
| 배관공(수도) |  | 0.55 | 인 | 262580 | 144419 |  | 0 | 262580 | 144419 |  | 0
| 보통인부 |  | 0.24 | 인 | 172068 | 41296.32 |  | 0 | 172068 | 41296 |  | 0
| 계 |  |  |  |  | 185715.32 |  | 0 |  | 185715 |  | 0
35 | 사전조사 | 2200 | 1 | nr
| 고급기술자 |  | 1 | 인 | 335379 | 335379 |  | 0 | 335379 | 335379 |  | 0
| 계 |  |  |  |  | 335379 |  | 0 |  | 335379 |  | 0
36 | 장비운반비 | 2200 | 1 | nr
| 운반비 |  | 1 | set | 2870000 | 2870000 |  | 0 |  | 0 | 2870000 | 2870000
| 계 |  |  |  |  | 2870000 |  | 0 |  | 0 |  | 2870000
37 | 밸브개폐비 | 1500 | 1 | nr
| 단위 밸브개폐비 | 보통인부 | 8 | 회 | 130083 | 1040664 | 0 | 0 | 130083 | 1040664 | 0 | 0 | 38
| 계 |  |  |  |  | 1040664 |  | 0 |  | 1040664 |  | 0
38 | 단위 밸브개폐비 | 1500 | 1 | 회
| 보통인부 |  | 0.756 | 인 | 172068 | 130083.408 |  | 0 | 172068 | 130083 |  | 0
| 계 |  |  |  |  | 130083.408 |  | 0 |  | 130083 |  | 0

## 중기사용료목록
중기사용료목록
공 종 명 | 규 격 | 수 량 | 단 위 | 재 료 비 | 노 무 비 | 경 비 | 합 계 |  |  |  | 260129_부록_K-water표준단가_내역서(1월) 비교
부단수 천공기 손료 | 차단관경, D80x80mm | 1 | hr |  | 0 | 41739 | 41739 | 중기사용료 시트보기 | #중기사용료!$A$3 | :$H$12 | true
부단수 천공기 손료 | 차단관경, D100x100mm | 1 | hr |  | 0 | 40406 | 40406 | 중기사용료 시트보기 | #중기사용료!$A$14 | :$H$23 | true
부단수 천공기 손료 | 차단관경, D150x150mm | 1 | hr |  | 0 | 152731 | 152731 | 중기사용료 시트보기 | #중기사용료!$A$25 | :$H$34 | true
부단수 천공기 손료 | 차단관경, D200x200mm | 1 | hr |  | 0 | 111969 | 111969 | 중기사용료 시트보기 | #중기사용료!$A$36 | :$H$45 | true
부단수 천공기 손료 | 차단관경, D250x250mm | 1 | hr |  | 0 | 105504 | 105504 | 중기사용료 시트보기 | #중기사용료!$A$47 | :$H$56 | true
부단수 천공기 손료 | 차단관경, D300x300mm | 1 | hr |  | 0 | 100084 | 100084 | 중기사용료 시트보기 | #중기사용료!$A$58 | :$H$67 | true
부단수 천공기 손료 | 차단관경, D350x350mm | 1 | hr |  | 0 | 84364 | 84364 | 중기사용료 시트보기 | #중기사용료!$A$69 | :$H$78 | true
부단수 천공기 손료 | 차단관경, D400x400mm | 1 | hr |  | 0 | 86124 | 86124 | 중기사용료 시트보기 | #중기사용료!$A$80 | :$H$89 | true
부단수 천공기 손료 | 차단관경, D450x400mm | 1 | hr |  | 0 | 84660 | 84660 | 중기사용료 시트보기 | #중기사용료!$A$91 | :$H$100 | true
부단수 천공기 손료 | 차단관경, D500x400mm | 1 | hr |  |  | 83304 | 83304 | 중기사용료 시트보기 | #중기사용료!$A$102 | :$H$111 | true
부단수 천공기 손료 | 차단관경, D600x400mm | 1 | hr |  |  | 80628 | 80628 | 중기사용료 시트보기 | #중기사용료!$A$113 | :$H$122 | true
부단수 천공기 손료 | 차단관경, D700x600mm | 1 | hr |  |  | 97785 | 97785 | 중기사용료 시트보기 | #중기사용료!$A$124 | :$H$133 | true
부단수 천공기 손료 | 차단관경, D800x600mm | 1 | hr |  |  | 94483 | 94483 | 중기사용료 시트보기 | #중기사용료!$A$135 | :$H$144 | true
부단수 천공기 손료 | 차단관경, D900x600mm | 1 | hr |  |  | 91123 | 91123 | 중기사용료 시트보기 | #중기사용료!$A$146 | :$H$155 | true
부단수 천공기 손료 | 차단관경, D1000x900mm | 1 | hr |  |  | 75054 | 75054 | 중기사용료 시트보기 | #중기사용료!$A$157 | :$H$166 | true
부단수 천공기 손료 | 차단관경, D1100x900mm | 1 | hr |  |  | 71241 | 71241 | 중기사용료 시트보기 | #중기사용료!$A$168 | :$H$177 | true
부단수 천공기 손료 | 차단관경, D1200x900mm | 1 | hr |  |  | 70528 | 70528 | 중기사용료 시트보기 | #중기사용료!$A$179 | :$H$188 | true
부단수 천공기 손료 | 차단관경, D1350x900mm | 1 | hr |  |  | 68191 | 68191 | 중기사용료 시트보기 | #중기사용료!$A$190 | :$H$199 | true
부단수 천공기 손료 | 차단관경, D1500x1200mm | 1 | hr |  |  | 278152 | 278152 | 중기사용료 시트보기 | #중기사용료!$A$201 | :$H$210 | true
부단수 천공기 손료 | 차단관경, D1650x1200mm | 1 | hr |  |  | 271657 | 271657 | 중기사용료 시트보기 | #중기사용료!$A$212 | :$H$221 | true
부단수 천공기 손료 | 차단관경, D1800x1200mm | 1 | hr |  |  | 260489 | 260489 | 중기사용료 시트보기 | #중기사용료!$A$223 | :$H$232 | true
부단수 천공기 손료 | 차단관경, D2000x1650mm | 1 | hr |  |  | 336664 | 336664 | 중기사용료 시트보기 | #중기사용료!$A$234 | :$H$243 | true
부단수 천공기 손료 | 차단관경, D2100x1650mm | 1 | hr |  |  | 330427 | 330427 | 중기사용료 시트보기 | #중기사용료!$A$245 | :$H$254 | true
부단수 천공기 손료 | 차단관경, D2200x1500mm | 1 | hr |  |  | 321981 | 321981 | 중기사용료 시트보기 | #중기사용료!$A$256 | :$H$265 | 데이터없음
부단수 천공기 손료 | 차단관경, D2200x1650mm | 1 | hr |  |  | 321981 | 321981 | 중기사용료 시트보기 | #중기사용료!$A$267 | :$H$276 | true
부단수 천공기 손료 | 차단관경, D2300x1650mm | 1 | hr |  |  | 315606 | 315606 | 중기사용료 시트보기 | #중기사용료!$A$278 | :$H$287 | true
부단수 천공기 손료 | 차단관경, D2400x1650mm | 1 | hr |  |  | 309451 | 309451 | 중기사용료 시트보기 | #중기사용료!$A$289 | :$H$298 | true
칩제거기 손료 | 차단관경, D80x80mm | 1 | hr |  |  | 1521 | 1521 | 중기사용료 시트보기 | #중기사용료!$A$300 | :$H$309 | true
칩제거기 손료 | 차단관경, D100x100mm | 1 | hr |  |  | 3156 | 3156 | 중기사용료 시트보기 | #중기사용료!$A$311 | :$H$320 | true
칩제거기 손료 | 차단관경, D150x150mm | 1 | hr |  |  | 3512 | 3512 | 중기사용료 시트보기 | #중기사용료!$A$322 | :$H$331 | true
칩제거기 손료 | 차단관경, D200x200mm | 1 | hr |  | 0 | 2659 | 2659 | 중기사용료 시트보기 | #중기사용료!$A$333 | :$H$342 | true
칩제거기 손료 | 차단관경, D250x250mm | 1 | hr |  | 0 | 3481 | 3481 | 중기사용료 시트보기 | #중기사용료!$A$344 | :$H$353 | true
칩제거기 손료 | 차단관경, D300x300mm | 1 | hr |  | 0 | 3753 | 3753 | 중기사용료 시트보기 | #중기사용료!$A$355 | :$H$364 | true
칩제거기 손료 | 차단관경, D350x350mm | 1 | hr |  | 0 | 4429 | 4429 | 중기사용료 시트보기 | #중기사용료!$A$366 | :$H$375 | true
칩제거기 손료 | 차단관경, D400x400mm | 1 | hr |  | 0 | 2153 | 2153 | 중기사용료 시트보기 | #중기사용료!$A$377 | :$H$386 | true
칩제거기 손료 | 차단관경, D450x400mm | 1 | hr |  | 0 | 2116 | 2116 | 중기사용료 시트보기 | #중기사용료!$A$388 | :$H$397 | true
칩제거기 손료 | 차단관경, D500x400mm | 1 | hr |  | 0 | 2082 | 2082 | 중기사용료 시트보기 | #중기사용료!$A$399 | :$H$408 | true
칩제거기 손료 | 차단관경, D600x400mm | 1 | hr |  | 0 | 2015 | 2015 | 중기사용료 시트보기 | #중기사용료!$A$410 | :$H$419 | true
칩제거기 손료 | 차단관경, D700x600mm | 1 | hr |  | 0 | 3116 | 3116 | 중기사용료 시트보기 | #중기사용료!$A$421 | :$H$430 | true
칩제거기 손료 | 차단관경, D800x600mm | 1 | hr |  | 0 | 3011 | 3011 | 중기사용료 시트보기 | #중기사용료!$A$432 | :$H$441 | true
칩제거기 손료 | 차단관경, D900x600mm | 1 | hr |  | 0 | 2904 | 2904 | 중기사용료 시트보기 | #중기사용료!$A$443 | :$H$452 | true
칩제거기 손료 | 차단관경, D1000x900mm | 1 | hr |  | 0 | 3844 | 3844 | 중기사용료 시트보기 | #중기사용료!$A$454 | :$H$463 | true
칩제거기 손료 | 차단관경, D1100x900mm | 1 | hr |  | 0 | 3648 | 3648 | 중기사용료 시트보기 | #중기사용료!$A$465 | :$H$474 | true
칩제거기 손료 | 차단관경, D1200x900mm | 1 | hr |  | 0 | 3612 | 3612 | 중기사용료 시트보기 | #중기사용료!$A$476 | :$H$485 | true
칩제거기 손료 | 차단관경, D1350x900mm | 1 | hr |  | 0 | 3492 | 3492 | 중기사용료 시트보기 | #중기사용료!$A$487 | :$H$496 | true
칩제거기 손료 | 차단관경, D1500x1200mm | 1 | hr |  | 0 | 16282 | 16282 | 중기사용료 시트보기 | #중기사용료!$A$498 | :$H$507 | true
칩제거기 손료 | 차단관경, D1650x1200mm | 1 | hr |  | 0 | 15901 | 15901 | 중기사용료 시트보기 | #중기사용료!$A$509 | :$H$518 | true
칩제거기 손료 | 차단관경, D1800x1200mm | 1 | hr |  | 0 | 15248 | 15248 | 중기사용료 시트보기 | #중기사용료!$A$520 | :$H$529 | true
칩제거기 손료 | 차단관경, D2000x1650mm | 1 | hr |  | 0 | 29889 | 29889 | 중기사용료 시트보기 | #중기사용료!$A$531 | :$H$540 | true
칩제거기 손료 | 차단관경, D2100x1650mm | 1 | hr |  | 0 | 29336 | 29336 | 중기사용료 시트보기 | #중기사용료!$A$542 | :$H$551 | true
칩제거기 손료 | 차단관경, D2200x1500mm | 1 | hr |  | 0 | 28586 | 28586 | 중기사용료 시트보기 | #중기사용료!$A$553 | :$H$562 | 데이터없음
칩제거기 손료 | 차단관경, D2200x1650mm | 1 | hr |  | 0 | 28586 | 28586 | 중기사용료 시트보기 | #중기사용료!$A$564 | :$H$573 | true
칩제거기 손료 | 차단관경, D2300x1650mm | 1 | hr |  | 0 | 28020 | 28020 | 중기사용료 시트보기 | #중기사용료!$A$575 | :$H$584 | true
칩제거기 손료 | 차단관경, D2400x1650mm | 1 | hr |  | 0 | 27473 | 27473 | 중기사용료 시트보기 | #중기사용료!$A$586 | :$H$595 | true
부단수차단기 손료 | 차단관경, D80mm | 1 | hr |  | 0 | 86993 | 86993 | 중기사용료 시트보기 | #중기사용료!$A$597 | :$H$606 | true
부단수차단기 손료 | 차단관경, D100mm | 1 | hr |  | 0 | 103471 | 103471 | 중기사용료 시트보기 | #중기사용료!$A$608 | :$H$617 | true
부단수차단기 손료 | 차단관경, D150mm | 1 | hr |  | 0 | 95457 | 95457 | 중기사용료 시트보기 | #중기사용료!$A$619 | :$H$628 | true
부단수차단기 손료 | 차단관경, D200mm | 1 | hr |  | 0 | 79311 | 79311 | 중기사용료 시트보기 | #중기사용료!$A$630 | :$H$639 | true
부단수차단기 손료 | 차단관경, D250mm | 1 | hr |  | 0 | 92316 | 92316 | 중기사용료 시트보기 | #중기사용료!$A$641 | :$H$650 | true
부단수차단기 손료 | 차단관경, D300mm | 1 | hr |  | 0 | 95080 | 95080 | 중기사용료 시트보기 | #중기사용료!$A$652 | :$H$661 | true
부단수차단기 손료 | 차단관경, D350mm | 1 | hr |  | 0 | 88758 | 88758 | 중기사용료 시트보기 | #중기사용료!$A$663 | :$H$672 | true
부단수차단기 손료 | 차단관경, D400mm | 1 | hr |  | 0 | 43779 | 43779 | 중기사용료 시트보기 | #중기사용료!$A$674 | :$H$683 | true
부단수차단기 손료 | 차단관경, D450mm | 1 | hr |  | 0 | 44799 | 44799 | 중기사용료 시트보기 | #중기사용료!$A$685 | :$H$694 | true
부단수차단기 손료 | 차단관경, D500mm | 1 | hr |  | 0 | 46858 | 46858 | 중기사용료 시트보기 | #중기사용료!$A$696 | :$H$705 | true
부단수차단기 손료 | 차단관경, D600mm | 1 | hr |  | 0 | 50056 | 50056 | 중기사용료 시트보기 | #중기사용료!$A$707 | :$H$716 | true
부단수차단기 손료 | 차단관경, D700mm | 1 | hr |  | 0 | 44563 | 44563 | 중기사용료 시트보기 | #중기사용료!$A$718 | :$H$727 | true
부단수차단기 손료 | 차단관경, D800mm | 1 | hr |  | 0 | 47438 | 47438 | 중기사용료 시트보기 | #중기사용료!$A$729 | :$H$738 | true
부단수차단기 손료 | 차단관경, D900mm | 1 | hr |  | 0 | 49548 | 49548 | 중기사용료 시트보기 | #중기사용료!$A$740 | :$H$749 | true
부단수차단기 손료 | 차단관경, D1000mm | 1 | hr |  | 0 | 35513 | 35513 | 중기사용료 시트보기 | #중기사용료!$A$751 | :$H$760 | true
부단수차단기 손료 | 차단관경, D1100mm | 1 | hr |  | 0 | 35128 | 35128 | 중기사용료 시트보기 | #중기사용료!$A$762 | :$H$771 | true
부단수차단기 손료 | 차단관경, D1200mm | 1 | hr |  | 0 | 38131 | 38131 | 중기사용료 시트보기 | #중기사용료!$A$773 | :$H$782 | true
부단수차단기 손료 | 차단관경, D1350mm | 1 | hr |  | 0 | 40194 | 40194 | 중기사용료 시트보기 | #중기사용료!$A$784 | :$H$793 | true
부단수차단기 손료 | 차단관경, D1500mm | 1 | hr |  | 0 | 243100 | 243100 | 중기사용료 시트보기 | #중기사용료!$A$795 | :$H$804 | true
부단수차단기 손료 | 차단관경, D1650mm | 1 | hr |  | 0 | 327535 | 327535 | 중기사용료 시트보기 | #중기사용료!$A$806 | :$H$815 | true
부단수차단기 손료 | 차단관경, D1800mm | 1 | hr |  | 0 | 352613 | 352613 | 중기사용료 시트보기 | #중기사용료!$A$817 | :$H$826 | true
부단수차단기 손료 | 차단관경, D2000mm | 1 | hr |  | 0 | 475722 | 475722 | 중기사용료 시트보기 | #중기사용료!$A$828 | :$H$837 | true
부단수차단기 손료 | 차단관경, D2100mm | 1 | hr |  | 0 | 557895 | 557895 | 중기사용료 시트보기 | #중기사용료!$A$839 | :$H$848 | true
부단수차단기 손료 | 차단관경, D2200*1500mm | 1 | hr |  | 0 | 569300 | 569300 | 중기사용료 시트보기 | #중기사용료!$A$850 | :$H$859 | 데이터없음
부단수차단기 손료 | 차단관경, D2200mm | 1 | hr |  | 0 | 569300 | 569300 | 중기사용료 시트보기 | #중기사용료!$A$861 | :$H$870 | true
부단수차단기 손료 | 차단관경, D2300mm | 1 | hr |  | 0 | 616346 | 616346 | 중기사용료 시트보기 | #중기사용료!$A$872 | :$H$881 | true
부단수차단기 손료 | 차단관경, D2400mm | 1 | hr |  | 0 | 639084 | 639084 | 중기사용료 시트보기 | #중기사용료!$A$883 | :$H$892 | true
플러깅 손료 | 차단관경, D80mm | 1 | hr |  | 0 | 13768 | 13768 | 중기사용료 시트보기 | #중기사용료!$A$894 | :$H$903 | true
플러깅 손료 | 차단관경, D100mm | 1 | hr |  | 0 | 14030 | 14030 | 중기사용료 시트보기 | #중기사용료!$A$905 | :$H$914 | true
플러깅 손료 | 차단관경, D150mm | 1 | hr |  | 0 | 14318 | 14318 | 중기사용료 시트보기 | #중기사용료!$A$916 | :$H$925 | true
플러깅 손료 | 차단관경, D200mm | 1 | hr |  | 0 | 11663 | 11663 | 중기사용료 시트보기 | #중기사용료!$A$927 | :$H$936 | true
플러깅 손료 | 차단관경, D250mm | 1 | hr |  | 0 | 12308 | 12308 | 중기사용료 시트보기 | #중기사용료!$A$938 | :$H$947 | true
플러깅 손료 | 차단관경, D300mm | 1 | hr |  | 0 | 13136 | 13136 | 중기사용료 시트보기 | #중기사용료!$A$949 | :$H$958 | true
플러깅 손료 | 차단관경, D350mm | 1 | hr |  | 0 | 12127 | 12127 | 중기사용료 시트보기 | #중기사용료!$A$960 | :$H$969 | true
플러깅 손료 | 차단관경, D400mm | 1 | hr |  | 0 | 5885 | 5885 | 중기사용료 시트보기 | #중기사용료!$A$971 | :$H$980 | true
플러깅 손료 | 차단관경, D450mm | 1 | hr |  | 0 | 5785 | 5785 | 중기사용료 시트보기 | #중기사용료!$A$982 | :$H$991 | true
플러깅 손료 | 차단관경, D500mm | 1 | hr |  | 0 | 5692 | 5692 | 중기사용료 시트보기 | #중기사용료!$A$993 | :$H$1002 | true
플러깅 손료 | 차단관경, D600mm | 1 | hr |  | 0 | 5509 | 5509 | 중기사용료 시트보기 | #중기사용료!$A$1004 | :$H$1013 | true
플러깅 손료 | 차단관경, D700mm | 1 | hr |  | 0 | 6111 | 6111 | 중기사용료 시트보기 | #중기사용료!$A$1015 | :$H$1024 | true
플러깅 손료 | 차단관경, D800mm | 1 | hr |  | 0 | 5905 | 5905 | 중기사용료 시트보기 | #중기사용료!$A$1026 | :$H$1035 | true
플러깅 손료 | 차단관경, D900mm | 1 | hr |  | 0 | 5695 | 5695 | 중기사용료 시트보기 | #중기사용료!$A$1037 | :$H$1046 | true
플러깅 손료 | 차단관경, D1000mm | 1 | hr |  | 0 | 4881 | 4881 | 중기사용료 시트보기 | #중기사용료!$A$1048 | :$H$1057 | true
플러깅 손료 | 차단관경, D1100mm | 1 | hr |  | 0 | 4633 | 4633 | 중기사용료 시트보기 | #중기사용료!$A$1059 | :$H$1068 | true
플러깅 손료 | 차단관경, D1200mm | 1 | hr |  | 0 | 4587 | 4587 | 중기사용료 시트보기 | #중기사용료!$A$1070 | :$H$1079 | true
플러깅 손료 | 차단관경, D1350mm | 1 | hr |  | 0 | 4435 | 4435 | 중기사용료 시트보기 | #중기사용료!$A$1081 | :$H$1090 | true
플러깅 손료 | 차단관경, D1500mm | 1 | hr |  | 0 | 28267 | 28267 | 중기사용료 시트보기 | #중기사용료!$A$1092 | :$H$1101 | true
플러깅 손료 | 차단관경, D1650mm | 1 | hr |  | 0 | 27607 | 27607 | 중기사용료 시트보기 | #중기사용료!$A$1103 | :$H$1112 | true
플러깅 손료 | 차단관경, D1800mm | 1 | hr |  | 0 | 26472 | 26472 | 중기사용료 시트보기 | #중기사용료!$A$1114 | :$H$1123 | true
플러깅 손료 | 차단관경, D2000mm | 1 | hr |  | 0 | 46352 | 46352 | 중기사용료 시트보기 | #중기사용료!$A$1125 | :$H$1134 | true
플러깅 손료 | 차단관경, D2100mm | 1 | hr |  | 0 | 45493 | 45493 | 중기사용료 시트보기 | #중기사용료!$A$1136 | :$H$1145 | true
플러깅 손료 | 차단관경, D2200*1500mm | 1 | hr |  | 0 | 44330 | 44330 | 중기사용료 시트보기 | #중기사용료!$A$1147 | :$H$1156 | 데이터없음
플러깅 손료 | 차단관경, D2200mm | 1 | hr |  | 0 | 44330 | 44330 | 중기사용료 시트보기 | #중기사용료!$A$1158 | :$H$1167 | true
플러깅 손료 | 차단관경, D2300mm | 1 | hr |  | 0 | 43453 | 43453 | 중기사용료 시트보기 | #중기사용료!$A$1169 | :$H$1178 | true
플러깅 손료 | 차단관경, D2400mm | 1 | hr |  | 0 | 42605 | 42605 | 중기사용료 시트보기 | #중기사용료!$A$1180 | :$H$1189 | true
샌드위치 밸브 | D80x80mm | 1 | hr |  | 0 | 7246 | 7246 | 중기사용료 시트보기 | #중기사용료!$A$1191 | :$H$1200 | true
샌드위치 밸브 | D100x100mm | 1 | hr |  | 0 | 9821 | 9821 | 중기사용료 시트보기 | #중기사용료!$A$1202 | :$H$1211 | true
샌드위치 밸브 | D150x150mm | 1 | hr |  | 0 | 18455 | 18455 | 중기사용료 시트보기 | #중기사용료!$A$1213 | :$H$1222 | true
샌드위치 밸브 | D200x200mm | 1 | hr |  | 0 | 19827 | 19827 | 중기사용료 시트보기 | #중기사용료!$A$1224 | :$H$1233 | true
샌드위치 밸브 | D250x250mm | 1 | hr |  | 0 | 20881 | 20881 | 중기사용료 시트보기 | #중기사용료!$A$1235 | :$H$1244 | true
샌드위치 밸브 | D300x300mm | 1 | hr |  | 0 | 22936 | 22936 | 중기사용료 시트보기 | #중기사용료!$A$1246 | :$H$1255 | true
샌드위치 밸브 | D350x350mm | 1 | hr |  | 0 | 22848 | 22848 | 중기사용료 시트보기 | #중기사용료!$A$1257 | :$H$1266 | true
샌드위치 밸브 | D400x400mm | 1 | hr |  | 0 | 12918 | 12918 | 중기사용료 시트보기 | #중기사용료!$A$1268 | :$H$1277 | true
샌드위치 밸브 | D450x400mm | 1 | hr |  | 0 | 12699 | 12699 | 중기사용료 시트보기 | #중기사용료!$A$1279 | :$H$1288 | true
샌드위치 밸브 | D500x400mm | 1 | hr |  | 0 | 12495 | 12495 | 중기사용료 시트보기 | #중기사용료!$A$1290 | :$H$1299 | true
샌드위치 밸브 | D600x400mm | 1 | hr |  | 0 | 12094 | 12094 | 중기사용료 시트보기 | #중기사용료!$A$1301 | :$H$1310 | true
샌드위치 밸브 | D700x600mm | 1 | hr |  | 0 | 14260 | 14260 | 중기사용료 시트보기 | #중기사용료!$A$1312 | :$H$1321 | true
샌드위치 밸브 | D800x600mm | 1 | hr |  | 0 | 13778 | 13778 | 중기사용료 시트보기 | #중기사용료!$A$1323 | :$H$1332 | true
샌드위치 밸브 | D900x600mm | 1 | hr |  | 0 | 13288 | 13288 | 중기사용료 시트보기 | #중기사용료!$A$1334 | :$H$1343 | true
샌드위치 밸브 | D1000x900mm | 1 | hr |  | 0 | 16780 | 16780 | 중기사용료 시트보기 | #중기사용료!$A$1345 | :$H$1354 | true
샌드위치 밸브 | D1100x900mm | 1 | hr |  | 0 | 15928 | 15928 | 중기사용료 시트보기 | #중기사용료!$A$1356 | :$H$1365 | true
샌드위치 밸브 | D1200x900mm | 1 | hr |  | 0 | 15768 | 15768 | 중기사용료 시트보기 | #중기사용료!$A$1367 | :$H$1376 | true
샌드위치 밸브 | D1350x900mm | 1 | hr |  | 0 | 15246 | 15246 | 중기사용료 시트보기 | #중기사용료!$A$1378 | :$H$1387 | true
샌드위치 밸브 | D1500x1200mm | 1 | hr |  | 0 | 113070 | 113070 | 중기사용료 시트보기 | #중기사용료!$A$1389 | :$H$1398 | true
샌드위치 밸브 | D1650x1200mm | 1 | hr |  | 0 | 110430 | 110430 | 중기사용료 시트보기 | #중기사용료!$A$1400 | :$H$1409 | true
샌드위치 밸브 | D1800x1200mm | 1 | hr |  | 0 | 105890 | 105890 | 중기사용료 시트보기 | #중기사용료!$A$1411 | :$H$1420 | true
샌드위치 밸브 | D2000x1650mm | 1 | hr |  | 0 | 158574 | 158574 | 중기사용료 시트보기 | #중기사용료!$A$1422 | :$H$1431 | true
샌드위치 밸브 | D2100x1650mm | 1 | hr |  | 0 | 155636 | 155636 | 중기사용료 시트보기 | #중기사용료!$A$1433 | :$H$1442 | true
샌드위치 밸브 | D2200x1500mm | 1 | hr |  | 0 | 151658 | 151658 | 중기사용료 시트보기 | #중기사용료!$A$1444 | :$H$1453 | 데이터없음
샌드위치 밸브 | D2200x1650mm | 1 | hr |  | 0 | 151658 | 151658 | 중기사용료 시트보기 | #중기사용료!$A$1455 | :$H$1464 | true
샌드위치 밸브 | D2300x1650mm | 1 | hr |  | 0 | 148655 | 148655 | 중기사용료 시트보기 | #중기사용료!$A$1466 | :$H$1475 | true
샌드위치 밸브 | D2400x1650mm | 1 | hr |  | 0 | 145756 | 145756 | 중기사용료 시트보기 | #중기사용료!$A$1477 | :$H$1486 | true

## 중기사용료
중기사용료
중 기 명 | 부단수 천공기 손료 차단관경, D80x80mm
중기가격 | 11,520 천원
명 칭 |  | 규 격 | 수 량 | 단 위 | 단 가 | 금 액 | 비 고 | 이전으로 | 중기사용료목록!G3
경 비 | 부단수 천공기 | D80x80mm | 3.6232 | 천원 | 11520 | 41739.2
| 소 계 |  |  |  |  | 41739
재 료 비
소 계
노 무 비
소 계
| 총 계 |  |  |  |  | 41739
중 기 명 | 부단수 천공기 손료 차단관경, D100x100mm
중기가격 | 11,520 천원
명 칭 |  | 규 격 | 수 량 | 단 위 | 단 가 | 금 액 | 비 고 | 이전으로 | 중기사용료목록!G4
경 비 | 부단수 천공기 | D100x100mm | 3.5075 | 천원 | 11520 | 40406.4
| 소 계 |  |  |  |  | 40406
재 료 비
소 계
노 무 비
소 계
| 총 계 |  |  |  |  | 40406
중 기 명 | 부단수 천공기 손료 차단관경, D150x150mm
중기가격 | 48,000 천원
명 칭 |  | 규 격 | 수 량 | 단 위 | 단 가 | 금 액 | 비 고 | 이전으로 | 중기사용료목록!G5
경 비 | 부단수 천공기 | D150x150mm | 3.1819 | 천원 | 48000 | 152731.2
| 소 계 |  |  |  |  | 152731
재 료 비
소 계
노 무 비
소 계
| 총 계 |  |  |  |  | 152731
중 기 명 | 부단수 천공기 손료 차단관경, D200x200mm
중기가격 | 48,000 천원
명 칭 |  | 규 격 | 수 량 | 단 위 | 단 가 | 금 액 | 비 고 | 이전으로 | 중기사용료목록!G6
경 비 | 부단수 천공기 | D200x200mm | 2.3327 | 천원 | 48000 | 111969.6
| 소 계 |  |  |  |  | 111969
재 료 비
소 계
노 무 비
소 계
| 총 계 |  |  |  |  | 111969
중 기 명 | 부단수 천공기 손료 차단관경, D250x250mm
중기가격 | 48,000 천원
명 칭 |  | 규 격 | 수 량 | 단 위 | 단 가 | 금 액 | 비 고 | 이전으로 | 중기사용료목록!G7
경 비 | 부단수 천공기 | D250x250mm | 2.198 | 천원 | 48000 | 105504
| 소 계 |  |  |  |  | 105504
재 료 비
소 계
노 무 비
소 계
| 총 계 |  |  |  |  | 105504
중 기 명 | 부단수 천공기 손료 차단관경, D300x300mm
중기가격 | 48,000 천원
명 칭 |  | 규 격 | 수 량 | 단 위 | 단 가 | 금 액 | 비 고 | 이전으로 | 중기사용료목록!G8
경 비 | 부단수 천공기 | D300x300mm | 2.0851 | 천원 | 48000 | 100084.8
| 소 계 |  |  |  |  | 100084
재 료 비
소 계
노 무 비
소 계
| 총 계 |  |  |  |  | 100084
중 기 명 | 부단수 천공기 손료 차단관경, D350x350mm
중기가격 | 48,000 천원
명 칭 |  | 규 격 | 수 량 | 단 위 | 단 가 | 금 액 | 비 고 | 이전으로 | 중기사용료목록!G9
경 비 | 부단수 천공기 | D350x350mm | 1.7576 | 천원 | 48000 | 84364.8
| 소 계 |  |  |  |  | 84364
재 료 비
소 계
노 무 비
소 계
| 총 계 |  |  |  |  | 84364
중 기 명 | 부단수 천공기 손료 차단관경, D400x400mm
중기가격 | 120,000 천원
명 칭 |  | 규 격 | 수 량 | 단 위 | 단 가 | 금 액 | 비 고 | 이전으로 | 중기사용료목록!G10
경 비 | 부단수 천공기 | D400x400mm | 0.7177 | 천원 | 120000 | 86124
| 소 계 |  |  |  |  | 86124
재 료 비
소 계
노 무 비
소 계
| 총 계 |  |  |  |  | 86124
중 기 명 | 부단수 천공기 손료 차단관경, D450x400mm
중기가격 | 120,000 천원
명 칭 |  | 규 격 | 수 량 | 단 위 | 단 가 | 금 액 | 비 고 | 이전으로 | 중기사용료목록!G11
경 비 | 부단수 천공기 | D450x400mm | 0.7055 | 천원 | 120000 | 84660
| 소 계 |  |  |  |  | 84660
재 료 비
소 계
노 무 비
소 계
| 총 계 |  |  |  |  | 84660
중 기 명 | 부단수 천공기 손료 차단관경, D500x400mm
중기가격 | 120,000 천원
명 칭 |  | 규 격 | 수 량 | 단 위 | 단 가 | 금 액 | 비 고 | 이전으로 | 중기사용료목록!G12
경 비 | 부단수 천공기 | D500x400mm | 0.6942 | 천원 | 120000 | 83304
| 소 계 |  |  |  |  | 83304
재 료 비
소 계
노 무 비
소 계
| 총 계 |  |  |  |  | 83304
중 기 명 | 부단수 천공기 손료 차단관경, D600x400mm
중기가격 | 120,000 천원
명 칭 |  | 규 격 | 수 량 | 단 위 | 단 가 | 금 액 | 비 고 | 이전으로 | 중기사용료목록!G13
경 비 | 부단수 천공기 | D600x400mm | 0.6719 | 천원 | 120000 | 80628
| 소 계 |  |  |  |  | 80628
재 료 비
소 계
노 무 비
소 계
| 총 계 |  |  |  |  | 80628
중 기 명 | 부단수 천공기 손료 차단관경, D700x600mm
중기가격 | 192,000 천원
명 칭 |  | 규 격 | 수 량 | 단 위 | 단 가 | 금 액 | 비 고 | 이전으로 | 중기사용료목록!G14
경 비 | 부단수 천공기 | D700x600mm | 0.5093 | 천원 | 192000 | 97785.6
| 소 계 |  |  |  |  | 97785
재 료 비
소 계
노 무 비
소 계
| 총 계 |  |  |  |  | 97785
중 기 명 | 부단수 천공기 손료 차단관경, D800x600mm
중기가격 | 192,000 천원
명 칭 |  | 규 격 | 수 량 | 단 위 | 단 가 | 금 액 | 비 고 | 이전으로 | 중기사용료목록!G15
경 비 | 부단수 천공기 | D800x600mm | 0.4921 | 천원 | 192000 | 94483.2
| 소 계 |  |  |  |  | 94483
재 료 비
소 계
노 무 비
소 계
| 총 계 |  |  |  |  | 94483
중 기 명 | 부단수 천공기 손료 차단관경, D900x600mm
중기가격 | 192,000 천원
명 칭 |  | 규 격 | 수 량 | 단 위 | 단 가 | 금 액 | 비 고 | 이전으로 | 중기사용료목록!G16
경 비 | 부단수 천공기 | D900x600mm | 0.4746 | 천원 | 192000 | 91123.2
| 소 계 |  |  |  |  | 91123
재 료 비
소 계
노 무 비
소 계
| 총 계 |  |  |  |  | 91123
중 기 명 | 부단수 천공기 손료 차단관경, D1000x900mm
중기가격 | 246,000 천원
명 칭 |  | 규 격 | 수 량 | 단 위 | 단 가 | 금 액 | 비 고 | 이전으로 | 중기사용료목록!G17
경 비 | 부단수 천공기 | D1000x900mm | 0.3051 | 천원 | 246000 | 75054.6
| 소 계 |  |  |  |  | 75054
재 료 비
소 계
노 무 비
소 계
| 총 계 |  |  |  |  | 75054
중 기 명 | 부단수 천공기 손료 차단관경, D1100x900mm
중기가격 | 246,000 천원
명 칭 |  | 규 격 | 수 량 | 단 위 | 단 가 | 금 액 | 비 고 | 이전으로 | 중기사용료목록!G18
경 비 | 부단수 천공기 | D1100x900mm | 0.2896 | 천원 | 246000 | 71241.6
| 소 계 |  |  |  |  | 71241
재 료 비
소 계
노 무 비
소 계
| 총 계 |  |  |  |  | 71241
중 기 명 | 부단수 천공기 손료 차단관경, D1200x900mm
중기가격 | 246,000 천원
명 칭 |  | 규 격 | 수 량 | 단 위 | 단 가 | 금 액 | 비 고 | 이전으로 | 중기사용료목록!G19
경 비 | 부단수 천공기 | D1200x900mm | 0.2867 | 천원 | 246000 | 70528.2
| 소 계 |  |  |  |  | 70528
재 료 비
소 계
노 무 비
소 계
| 총 계 |  |  |  |  | 70528
중 기 명 | 부단수 천공기 손료 차단관경, D1350x900mm
중기가격 | 246,000 천원
명 칭 |  | 규 격 | 수 량 | 단 위 | 단 가 | 금 액 | 비 고 | 이전으로 | 중기사용료목록!G20
경 비 | 부단수 천공기 | D1350x900mm | 0.2772 | 천원 | 246000 | 68191.2
| 소 계 |  |  |  |  | 68191
재 료 비
소 계
노 무 비
소 계
| 총 계 |  |  |  |  | 68191
중 기 명 | 부단수 천공기 손료 차단관경, D1500x1200mm
중기가격 | 246,000 천원
명 칭 |  | 규 격 | 수 량 | 단 위 | 단 가 | 금 액 | 비 고 | 이전으로 | 중기사용료목록!G21
경 비 | 부단수 천공기 | D1500x1200mm | 1.1307 | 천원 | 246000 | 278152.2
| 소 계 |  |  |  |  | 278152
재 료 비
소 계
노 무 비
소 계
| 총 계 |  |  |  |  | 278152
중 기 명 | 부단수 천공기 손료 차단관경, D1650x1200mm
중기가격 | 246,000 천원
명 칭 |  | 규 격 | 수 량 | 단 위 | 단 가 | 금 액 | 비 고 | 이전으로 | 중기사용료목록!G22
경 비 | 부단수 천공기 | D1650x1200mm | 1.1043 | 천원 | 246000 | 271657.8
| 소 계 |  |  |  |  | 271657
재 료 비
소 계
노 무 비
소 계
| 총 계 |  |  |  |  | 271657
중 기 명 | 부단수 천공기 손료 차단관경, D1800x1200mm
중기가격 | 246,000 천원
명 칭 |  | 규 격 | 수 량 | 단 위 | 단 가 | 금 액 | 비 고 | 이전으로 | 중기사용료목록!G23
경 비 | 부단수 천공기 | D1800x1200mm | 1.0589 | 천원 | 246000 | 260489.4
| 소 계 |  |  |  |  | 260489
재 료 비
소 계
노 무 비
소 계
| 총 계 |  |  |  |  | 260489
중 기 명 | 부단수 천공기 손료 차단관경, D2000x1650mm
중기가격 | 276,000 천원
명 칭 |  | 규 격 | 수 량 | 단 위 | 단 가 | 금 액 | 비 고 | 이전으로 | 중기사용료목록!G24
경 비 | 부단수 천공기 | D2000x1650mm | 1.2198 | 천원 | 276000 | 336664.8
| 소 계 |  |  |  |  | 336664
재 료 비
소 계
노 무 비
소 계
| 총 계 |  |  |  |  | 336664
중 기 명 | 부단수 천공기 손료 차단관경, D2100x1650mm
중기가격 | 276,000 천원
명 칭 |  | 규 격 | 수 량 | 단 위 | 단 가 | 금 액 | 비 고 | 이전으로 | 중기사용료목록!G25
경 비 | 부단수 천공기 | D2100x1650mm | 1.1972 | 천원 | 276000 | 330427.2
| 소 계 |  |  |  |  | 330427
재 료 비
소 계
노 무 비
소 계
| 총 계 |  |  |  |  | 330427
중 기 명 | 부단수 천공기 손료 차단관경, D2200x1500mm
중기가격 | 276,000 천원
명 칭 |  | 규 격 | 수 량 | 단 위 | 단 가 | 금 액 | 비 고 | 이전으로 | 중기사용료목록!G26
경 비 | 부단수 천공기 | D2200x1650mm | 1.1666 | 천원 | 276000 | 321981.6
| 소 계 |  |  |  |  | 321981
재 료 비
소 계
노 무 비
소 계
| 총 계 |  |  |  |  | 321981
중 기 명 | 부단수 천공기 손료 차단관경, D2200x1650mm
중기가격 | 276,000 천원
명 칭 |  | 규 격 | 수 량 | 단 위 | 단 가 | 금 액 | 비 고 | 이전으로 | 중기사용료목록!G27
경 비 | 부단수 천공기 | D2200x1650mm | 1.1666 | 천원 | 276000 | 321981.6
| 소 계 |  |  | 천원 |  | 321981
재 료 비
소 계
노 무 비
소 계
| 총 계 |  |  |  |  | 321981
중 기 명 | 부단수 천공기 손료 차단관경, D2300x1650mm
중기가격 | 276,000 천원
명 칭 |  | 규 격 | 수 량 | 단 위 | 단 가 | 금 액 | 비 고 | 이전으로 | 중기사용료목록!G28
경 비 | 부단수 천공기 | D2300x1650mm | 1.1435 | 천원 | 276000 | 315606
| 소 계 |  |  |  |  | 315606
재 료 비
소 계
노 무 비
소 계
| 총 계 |  |  |  |  | 315606
중 기 명 | 부단수 천공기 손료 차단관경, D2400x1650mm
중기가격 | 276,000 천원
명 칭 |  | 규 격 | 수 량 | 단 위 | 단 가 | 금 액 | 비 고 | 이전으로 | 중기사용료목록!G29
경 비 | 부단수 천공기 | D2400x1650mm | 1.1212 | 천원 | 276000 | 309451.2
| 소 계 |  |  |  |  | 309451
재 료 비
소 계
노 무 비
소 계
| 총 계 |  |  |  |  | 309451
중 기 명 | 칩제거기 손료 차단관경, D80x80mm
중기가격 | 420 천원
명 칭 |  | 규 격 | 수 량 | 단 위 | 단 가 | 금 액 | 비 고 | 이전으로 | 중기사용료목록!G30
경 비 | 칩제거기 | D80x80mm | 3.6232 | 천원 | 420 | 1521.7
| 소 계 |  |  |  |  | 1521
재 료 비
소 계
노 무 비
소 계
| 총 계 |  |  |  |  | 1521
중 기 명 | 칩제거기 손료 차단관경, D100x100mm
중기가격 | 900 천원
명 칭 |  | 규 격 | 수 량 | 단 위 | 단 가 | 금 액 | 비 고 | 이전으로 | 중기사용료목록!G31
경 비 | 칩제거기 | D100x100mm | 3.5075 | 천원 | 900 | 3156.7
| 소 계 |  |  |  |  | 3156
재 료 비
소 계
노 무 비
소 계
| 총 계 |  |  |  |  | 3156
중 기 명 | 칩제거기 손료 차단관경, D150x150mm
중기가격 | 1,104 천원
명 칭 |  | 규 격 | 수 량 | 단 위 | 단 가 | 금 액 | 비 고 | 이전으로 | 중기사용료목록!G32
경 비 | 칩제거기 | D150x150mm | 3.1819 | 천원 | 1104 | 3512.8
| 소 계 |  |  |  |  | 3512
재 료 비
소 계
노 무 비
소 계
| 총 계 |  |  |  |  | 3512
중 기 명 | 칩제거기 손료 차단관경, D200x200mm
중기가격 | 1,140 천원
명 칭 |  | 규 격 | 수 량 | 단 위 | 단 가 | 금 액 | 비 고 | 이전으로 | 중기사용료목록!G33
경 비 | 칩제거기 | D200x200mm | 2.3327 | 천원 | 1140 | 2659.2
| 소 계 |  |  |  |  | 2659
재 료 비
소 계
노 무 비
소 계
| 총 계 |  |  |  |  | 2659
중 기 명 | 칩제거기 손료 차단관경, D250x250mm
중기가격 | 1,584 천원
명 칭 |  | 규 격 | 수 량 | 단 위 | 단 가 | 금 액 | 비 고 | 이전으로 | 중기사용료목록!G34
경 비 | 칩제거기 | D250x250mm | 2.198 | 천원 | 1584 | 3481.6
| 소 계 |  |  |  |  | 3481
재 료 비
소 계
노 무 비
소 계
| 총 계 |  |  |  |  | 3481
중 기 명 | 칩제거기 손료 차단관경, D300x300mm
중기가격 | 1,800 천원
명 칭 |  | 규 격 | 수 량 | 단 위 | 단 가 | 금 액 | 비 고 | 이전으로 | 중기사용료목록!G35
경 비 | 칩제거기 | D300x300mm | 2.0851 | 천원 | 1800 | 3753.1
| 소 계 |  |  |  |  | 3753
재 료 비
소 계
노 무 비
소 계
| 총 계 |  |  |  |  | 3753
중 기 명 | 칩제거기 손료 차단관경, D350x350mm
중기가격 | 2,520 천원
명 칭 |  | 규 격 | 수 량 | 단 위 | 단 가 | 금 액 | 비 고 | 이전으로 | 중기사용료목록!G36
경 비 | 칩제거기 | D350x350mm | 1.7576 | 천원 | 2520 | 4429.1
| 소 계 |  |  |  |  | 4429
재 료 비
소 계
노 무 비
소 계
| 총 계 |  |  |  |  | 4429
중 기 명 | 칩제거기 손료 차단관경, D400x400mm
중기가격 | 3,000 천원
명 칭 |  | 규 격 | 수 량 | 단 위 | 단 가 | 금 액 | 비 고 | 이전으로 | 중기사용료목록!G37
경 비 | 칩제거기 | D400x400mm | 0.7177 | 천원 | 3000 | 2153.1
| 소 계 |  |  |  |  | 2153
재 료 비
소 계
노 무 비
소 계
| 총 계 |  |  |  |  | 2153
중 기 명 | 칩제거기 손료 차단관경, D450x400mm
중기가격 | 3,000 천원
명 칭 |  | 규 격 | 수 량 | 단 위 | 단 가 | 금 액 | 비 고 | 이전으로 | 중기사용료목록!G38
경 비 | 칩제거기 | D450x400mm | 0.7055 | 천원 | 3000 | 2116.5
| 소 계 |  |  |  |  | 2116
재 료 비
소 계
노 무 비
소 계
| 총 계 |  |  |  |  | 2116
중 기 명 | 칩제거기 손료 차단관경, D500x400mm
중기가격 | 3,000 천원
명 칭 |  | 규 격 | 수 량 | 단 위 | 단 가 | 금 액 | 비 고 | 이전으로 | 중기사용료목록!G39
경 비 | 칩제거기 | D500x400mm | 0.6942 | 천원 | 3000 | 2082.6
| 소 계 |  |  |  |  | 2082
재 료 비
소 계
노 무 비
소 계
| 총 계 |  |  |  |  | 2082
중 기 명 | 칩제거기 손료 차단관경, D600x400mm
중기가격 | 3,000 천원
명 칭 |  | 규 격 | 수 량 | 단 위 | 단 가 | 금 액 | 비 고 | 이전으로 | 중기사용료목록!G40
경 비 | 칩제거기 | D600x400mm | 0.6719 | 천원 | 3000 | 2015.7
| 소 계 |  |  |  |  | 2015
재 료 비
소 계
노 무 비
소 계
| 총 계 |  |  |  |  | 2015
중 기 명 | 칩제거기 손료 차단관경, D700x600mm
중기가격 | 6,120 천원
명 칭 |  | 규 격 | 수 량 | 단 위 | 단 가 | 금 액 | 비 고 | 이전으로 | 중기사용료목록!G41
경 비 | 칩제거기 | D700x600mm | 0.5093 | 천원 | 6120 | 3116.9
| 소 계 |  |  |  |  | 3116
재 료 비
소 계
노 무 비
소 계
| 총 계 |  |  |  |  | 3116
중 기 명 | 칩제거기 손료 차단관경, D800x600mm
중기가격 | 6,120 천원
명 칭 |  | 규 격 | 수 량 | 단 위 | 단 가 | 금 액 | 비 고 | 이전으로 | 중기사용료목록!G42
경 비 | 칩제거기 | D800x600mm | 0.4921 | 천원 | 6120 | 3011.6
| 소 계 |  |  |  |  | 3011
재 료 비
소 계
노 무 비
소 계
| 총 계 |  |  |  |  | 3011
중 기 명 | 칩제거기 손료 차단관경, D900x600mm
중기가격 | 6,120 천원
명 칭 |  | 규 격 | 수 량 | 단 위 | 단 가 | 금 액 | 비 고 | 이전으로 | 중기사용료목록!G43
경 비 | 칩제거기 | D900x600mm | 0.4746 | 천원 | 6120 | 2904.5
| 소 계 |  |  |  |  | 2904
재 료 비
소 계
노 무 비
소 계
| 총 계 |  |  |  |  | 2904
중 기 명 | 칩제거기 손료 차단관경, D1000x900mm
중기가격 | 12,600 천원
명 칭 |  | 규 격 | 수 량 | 단 위 | 단 가 | 금 액 | 비 고 | 이전으로 | 중기사용료목록!G44
경 비 | 칩제거기 | D1000x900mm | 0.3051 | 천원 | 12600 | 3844.2
| 소 계 |  |  |  |  | 3844
재 료 비
소 계
노 무 비
소 계
| 총 계 |  |  |  |  | 3844
중 기 명 | 칩제거기 손료 차단관경, D1100x900mm
중기가격 | 12,600 천원
명 칭 |  | 규 격 | 수 량 | 단 위 | 단 가 | 금 액 | 비 고 | 이전으로 | 중기사용료목록!G45
경 비 | 칩제거기 | D1100x900mm | 0.2896 | 천원 | 12600 | 3648.9
| 소 계 |  |  |  |  | 3648
재 료 비
소 계
노 무 비
소 계
| 총 계 |  |  |  |  | 3648
중 기 명 | 칩제거기 손료 차단관경, D1200x900mm
중기가격 | 12,600 천원
명 칭 |  | 규 격 | 수 량 | 단 위 | 단 가 | 금 액 | 비 고 | 이전으로 | 중기사용료목록!G46
경 비 | 칩제거기 | D1200x900mm | 0.2867 | 천원 | 12600 | 3612.4
| 소 계 |  |  |  |  | 3612
재 료 비
소 계
노 무 비
소 계
| 총 계 |  |  |  |  | 3612
중 기 명 | 칩제거기 손료 차단관경, D1350x900mm
중기가격 | 12,600 천원
명 칭 |  | 규 격 | 수 량 | 단 위 | 단 가 | 금 액 | 비 고 | 이전으로 | 중기사용료목록!G47
경 비 | 칩제거기 | D1350x900mm | 0.2772 | 천원 | 12600 | 3492.7
| 소 계 |  |  |  |  | 3492
재 료 비
소 계
노 무 비
소 계
| 총 계 |  |  |  |  | 3492
중 기 명 | 칩제거기 손료 차단관경, D1500x1200mm
중기가격 | 14,400 천원
명 칭 |  | 규 격 | 수 량 | 단 위 | 단 가 | 금 액 | 비 고 | 이전으로 | 중기사용료목록!G48
경 비 | 칩제거기 | D1500x1200mm | 1.1307 | 천원 | 14400 | 16282
| 소 계 |  |  |  |  | 16282
재 료 비
소 계
노 무 비
소 계
| 총 계 |  |  |  |  | 16282
중 기 명 | 칩제거기 손료 차단관경, D1650x1200mm
중기가격 | 14,400 천원
명 칭 |  | 규 격 | 수 량 | 단 위 | 단 가 | 금 액 | 비 고 | 이전으로 | 중기사용료목록!G49
경 비 | 칩제거기 | D1650x1200mm | 1.1043 | 천원 | 14400 | 15901.9
| 소 계 |  |  |  |  | 15901
재 료 비
소 계
노 무 비
소 계
| 총 계 |  |  |  |  | 15901
중 기 명 | 칩제거기 손료 차단관경, D1800x1200mm
중기가격 | 14,400 천원
명 칭 |  | 규 격 | 수 량 | 단 위 | 단 가 | 금 액 | 비 고 | 이전으로 | 중기사용료목록!G50
경 비 | 칩제거기 | D1800x1200mm | 1.0589 | 천원 | 14400 | 15248.1
| 소 계 |  |  |  |  | 15248
재 료 비
소 계
노 무 비
소 계
| 총 계 |  |  |  |  | 15248
중 기 명 | 칩제거기 손료 차단관경, D2000x1650mm
중기가격 | 24,504 천원
명 칭 |  | 규 격 | 수 량 | 단 위 | 단 가 | 금 액 | 비 고 | 이전으로 | 중기사용료목록!G51
경 비 | 칩제거기 | D2000x1650mm | 1.2198 | 천원 | 24504 | 29889.9
| 소 계 |  |  |  |  | 29889
재 료 비
소 계
노 무 비
소 계
| 총 계 |  |  |  |  | 29889
중 기 명 | 칩제거기 손료 차단관경, D2100x1650mm
중기가격 | 24,504 천원
명 칭 |  | 규 격 | 수 량 | 단 위 | 단 가 | 금 액 | 비 고 | 이전으로 | 중기사용료목록!G52
경 비 | 칩제거기 | D2100x1650mm | 1.1972 | 천원 | 24504 | 29336.1
| 소 계 |  |  |  |  | 29336
재 료 비
소 계
노 무 비
소 계
| 총 계 |  |  |  |  | 29336
중 기 명 | 칩제거기 손료 차단관경, D2200x1500mm
중기가격 | 24,504 천원
명 칭 |  | 규 격 | 수 량 | 단 위 | 단 가 | 금 액 | 비 고 | 이전으로 | 중기사용료목록!G53
경 비 | 칩제거기 | D2200x1650mm | 1.1666 | 천원 | 24504 | 28586.3
| 소 계 |  |  |  |  | 28586
재 료 비
소 계
노 무 비
소 계
| 총 계 |  |  |  |  | 28586
중 기 명 | 칩제거기 손료 차단관경, D2200x1650mm
중기가격 | 24,504 천원
명 칭 |  | 규 격 | 수 량 | 단 위 | 단 가 | 금 액 | 비 고 | 이전으로 | 중기사용료목록!G54
경 비 | 칩제거기 | D2200x1650mm | 1.1666 | 천원 | 24504 | 28586.3
| 소 계 |  |  |  |  | 28586
재 료 비
소 계
노 무 비
소 계
| 총 계 |  |  |  |  | 28586
중 기 명 | 칩제거기 손료 차단관경, D2300x1650mm
중기가격 | 24,504 천원
명 칭 |  | 규 격 | 수 량 | 단 위 | 단 가 | 금 액 | 비 고 | 이전으로 | 중기사용료목록!G55
경 비 | 칩제거기 | D2300x1650mm | 1.1435 | 천원 | 24504 | 28020.3
| 소 계 |  |  |  |  | 28020
재 료 비
소 계
노 무 비
소 계
| 총 계 |  |  |  |  | 28020
중 기 명 | 칩제거기 손료 차단관경, D2400x1650mm
중기가격 | 24,504 천원
명 칭 |  | 규 격 | 수 량 | 단 위 | 단 가 | 금 액 | 비 고 | 이전으로 | 중기사용료목록!G56
경 비 | 칩제거기 | D2400x1650mm | 1.1212 | 천원 | 24504 | 27473.8
| 소 계 |  |  |  |  | 27473
재 료 비
소 계
노 무 비
소 계
| 총 계 |  |  |  |  | 27473
중 기 명 | 부단수차단기 손료 차단관경, D80mm
중기가격 | 24,010 천원
명 칭 |  | 규 격 | 수 량 | 단 위 | 단 가 | 금 액 | 비 고 | 이전으로 | 중기사용료목록!G57
경 비 | 부단수 차단기 | D80mm | 3.6232 | 천원 | 24010 | 86993
| 소 계 |  |  |  |  | 86993
재 료 비
소 계
노 무 비
소 계
| 총 계 |  |  |  |  | 86993
중 기 명 | 부단수차단기 손료 차단관경, D100mm
중기가격 | 29,500 천원
명 칭 |  | 규 격 | 수 량 | 단 위 | 단 가 | 금 액 | 비 고 | 이전으로 | 중기사용료목록!G58
경 비 | 부단수 차단기 | D100mm | 3.5075 | 천원 | 29500 | 103471.2
| 소 계 |  |  |  |  | 103471
재 료 비
소 계
노 무 비
소 계
| 총 계 |  |  |  |  | 103471
중 기 명 | 부단수차단기 손료 차단관경, D150mm
중기가격 | 30,000 천원
명 칭 |  | 규 격 | 수 량 | 단 위 | 단 가 | 금 액 | 비 고 | 이전으로 | 중기사용료목록!G59
경 비 | 부단수 차단기 | D150mm | 3.1819 | 천원 | 30000 | 95457
| 소 계 |  |  |  |  | 95457
재 료 비
소 계
노 무 비
소 계
| 총 계 |  |  |  |  | 95457
중 기 명 | 부단수차단기 손료 차단관경, D200mm
중기가격 | 34,000 천원
명 칭 |  | 규 격 | 수 량 | 단 위 | 단 가 | 금 액 | 비 고 | 이전으로 | 중기사용료목록!G60
경 비 | 부단수 차단기 | D200mm | 2.3327 | 천원 | 34000 | 79311.8
| 소 계 |  |  |  |  | 79311
재 료 비
소 계
노 무 비
소 계
| 총 계 |  |  |  |  | 79311
중 기 명 | 부단수차단기 손료 차단관경, D250mm
중기가격 | 42,000 천원
명 칭 |  | 규 격 | 수 량 | 단 위 | 단 가 | 금 액 | 비 고 | 이전으로 | 중기사용료목록!G61
경 비 | 부단수 차단기 | D250mm | 2.198 | 천원 | 42000 | 92316
| 소 계 |  |  |  |  | 92316
재 료 비
소 계
노 무 비
소 계
| 총 계 |  |  |  |  | 92316
중 기 명 | 부단수차단기 손료 차단관경, D300mm
중기가격 | 45,600 천원
명 칭 |  | 규 격 | 수 량 | 단 위 | 단 가 | 금 액 | 비 고 | 이전으로 | 중기사용료목록!G62
경 비 | 부단수 차단기 | D300mm | 2.0851 | 천원 | 45600 | 95080.5
| 소 계 |  |  |  |  | 95080
재 료 비
소 계
노 무 비
소 계
| 총 계 |  |  |  |  | 95080
중 기 명 | 부단수차단기 손료 차단관경, D350mm
중기가격 | 50,500 천원
명 칭 |  | 규 격 | 수 량 | 단 위 | 단 가 | 금 액 | 비 고 | 이전으로 | 중기사용료목록!G63
경 비 | 부단수 차단기 | D350mm | 1.7576 | 천원 | 50500 | 88758.8
| 소 계 |  |  |  |  | 88758
재 료 비
소 계
노 무 비
소 계
| 총 계 |  |  |  |  | 88758
중 기 명 | 부단수차단기 손료 차단관경, D400mm
중기가격 | 61,000 천원
명 칭 |  | 규 격 | 수 량 | 단 위 | 단 가 | 금 액 | 비 고 | 이전으로 | 중기사용료목록!G64
경 비 | 부단수 차단기 | D400mm | 0.7177 | 천원 | 61000 | 43779.7
| 소 계 |  |  |  |  | 43779
재 료 비
소 계
노 무 비
소 계
| 총 계 |  |  |  |  | 43779
중 기 명 | 부단수차단기 손료 차단관경, D450mm
중기가격 | 63,500 천원
명 칭 |  | 규 격 | 수 량 | 단 위 | 단 가 | 금 액 | 비 고 | 이전으로 | 중기사용료목록!G65
경 비 | 부단수 차단기 | D450mm | 0.7055 | 천원 | 63500 | 44799.2
| 소 계 |  |  |  |  | 44799
재 료 비
소 계
노 무 비
소 계
| 총 계 |  |  |  |  | 44799
중 기 명 | 부단수차단기 손료 차단관경, D500mm
중기가격 | 67,500 천원
명 칭 |  | 규 격 | 수 량 | 단 위 | 단 가 | 금 액 | 비 고 | 이전으로 | 중기사용료목록!G66
경 비 | 부단수 차단기 | D500mm | 0.6942 | 천원 | 67500 | 46858.5
| 소 계 |  |  |  |  | 46858
재 료 비
소 계
노 무 비
소 계
| 총 계 |  |  |  |  | 46858
중 기 명 | 부단수차단기 손료 차단관경, D600mm
중기가격 | 74,500 천원
명 칭 |  | 규 격 | 수 량 | 단 위 | 단 가 | 금 액 | 비 고 | 이전으로 | 중기사용료목록!G67
경 비 | 부단수 차단기 | D600mm | 0.6719 | 천원 | 74500 | 50056.5
| 소 계 |  |  |  |  | 50056
재 료 비
소 계
노 무 비
소 계
| 총 계 |  |  |  |  | 50056
중 기 명 | 부단수차단기 손료 차단관경, D700mm
중기가격 | 87,500 천원
명 칭 |  | 규 격 | 수 량 | 단 위 | 단 가 | 금 액 | 비 고 | 이전으로 | 중기사용료목록!G68
경 비 | 부단수 차단기 | D700mm | 0.5093 | 천원 | 87500 | 44563.7
| 소 계 |  |  |  |  | 44563
재 료 비
소 계
노 무 비
소 계
| 총 계 |  |  |  |  | 44563
중 기 명 | 부단수차단기 손료 차단관경, D800mm
중기가격 | 96,400 천원
명 칭 |  | 규 격 | 수 량 | 단 위 | 단 가 | 금 액 | 비 고 | 이전으로 | 중기사용료목록!G69
경 비 | 부단수 차단기 | D800mm | 0.4921 | 천원 | 96400 | 47438.4
| 소 계 |  |  |  |  | 47438
재 료 비
소 계
노 무 비
소 계
| 총 계 |  |  |  |  | 47438
중 기 명 | 부단수차단기 손료 차단관경, D900mm
중기가격 | 104,400 천원
명 칭 |  | 규 격 | 수 량 | 단 위 | 단 가 | 금 액 | 비 고 | 이전으로 | 중기사용료목록!G70
경 비 | 부단수 차단기 | D900mm | 0.4746 | 천원 | 104400 | 49548.2
| 소 계 |  |  |  |  | 49548
재 료 비
소 계
노 무 비
소 계
| 총 계 |  |  |  |  | 49548
중 기 명 | 부단수차단기 손료 차단관경, D1000mm
중기가격 | 116,400 천원
명 칭 |  | 규 격 | 수 량 | 단 위 | 단 가 | 금 액 | 비 고 | 이전으로 | 중기사용료목록!G71
경 비 | 부단수 차단기 | D1000mm | 0.3051 | 천원 | 116400 | 35513.6
| 소 계 |  |  |  |  | 35513
재 료 비
소 계
노 무 비
소 계
| 총 계 |  |  |  |  | 35513
중 기 명 | 부단수차단기 손료 차단관경, D1100mm
중기가격 | 121,300 천원
명 칭 |  | 규 격 | 수 량 | 단 위 | 단 가 | 금 액 | 비 고 | 이전으로 | 중기사용료목록!G72
경 비 | 부단수 차단기 | D1100mm | 0.2896 | 천원 | 121300 | 35128.4
| 소 계 |  |  |  |  | 35128
재 료 비
소 계
노 무 비
소 계
| 총 계 |  |  |  |  | 35128
중 기 명 | 부단수차단기 손료 차단관경, D1200mm
중기가격 | 133,000 천원
명 칭 |  | 규 격 | 수 량 | 단 위 | 단 가 | 금 액 | 비 고 | 이전으로 | 중기사용료목록!G73
경 비 | 부단수 차단기 | D1200mm | 0.2867 | 천원 | 133000 | 38131.1
| 소 계 |  |  |  |  | 38131
재 료 비
소 계
노 무 비
소 계
| 총 계 |  |  |  |  | 38131
중 기 명 | 부단수차단기 손료 차단관경, D1350mm
중기가격 | 145,000 천원
명 칭 |  | 규 격 | 수 량 | 단 위 | 단 가 | 금 액 | 비 고 | 이전으로 | 중기사용료목록!G74
경 비 | 부단수 차단기 | D1350mm | 0.2772 | 천원 | 145000 | 40194
| 소 계 |  |  |  |  | 40194
재 료 비
소 계
노 무 비
소 계
| 총 계 |  |  |  |  | 40194
중 기 명 | 부단수차단기 손료 차단관경, D1500mm
중기가격 | 215,000 천원
명 칭 |  | 규 격 | 수 량 | 단 위 | 단 가 | 금 액 | 비 고 | 이전으로 | 중기사용료목록!G75
경 비 | 부단수 차단기 | D1500mm | 1.1307 | 천원 | 215000 | 243100.5
| 소 계 |  |  |  |  | 243100
재 료 비
소 계
노 무 비
소 계
| 총 계 |  |  |  |  | 243100
중 기 명 | 부단수차단기 손료 차단관경, D1650mm
중기가격 | 296,600 천원
명 칭 |  | 규 격 | 수 량 | 단 위 | 단 가 | 금 액 | 비 고 | 이전으로 | 중기사용료목록!G76
경 비 | 부단수 차단기 | D1650mm | 1.1043 | 천원 | 296600 | 327535.3
| 소 계 |  |  |  |  | 327535
재 료 비
소 계
노 무 비
소 계
| 총 계 |  |  |  |  | 327535
중 기 명 | 부단수차단기 손료 차단관경, D1800mm
중기가격 | 333,000 천원
명 칭 |  | 규 격 | 수 량 | 단 위 | 단 가 | 금 액 | 비 고 | 이전으로 | 중기사용료목록!G77
경 비 | 부단수 차단기 | D1800mm | 1.0589 | 천원 | 333000 | 352613.7
| 소 계 |  |  |  |  | 352613
재 료 비
소 계
노 무 비
소 계
| 총 계 |  |  |  |  | 352613
중 기 명 | 부단수차단기 손료 차단관경, D2000mm
중기가격 | 390,000 천원
명 칭 |  | 규 격 | 수 량 | 단 위 | 단 가 | 금 액 | 비 고 | 이전으로 | 중기사용료목록!G78
경 비 | 부단수 차단기 | D2000mm | 1.2198 | 천원 | 390000 | 475722
| 소 계 |  |  |  |  | 475722
재 료 비
소 계
노 무 비
소 계
| 총 계 |  |  |  |  | 475722
중 기 명 | 부단수차단기 손료 차단관경, D2100mm
중기가격 | 466,000 천원
명 칭 |  | 규 격 | 수 량 | 단 위 | 단 가 | 금 액 | 비 고 | 이전으로 | 중기사용료목록!G79
경 비 | 부단수 차단기 | D2100mm | 1.1972 | 천원 | 466000 | 557895.2
| 소 계 |  |  |  |  | 557895
재 료 비
소 계
노 무 비
소 계
| 총 계 |  |  |  |  | 557895
중 기 명 | 부단수차단기 손료 차단관경, D2200*1500mm
중기가격 | 488,000 천원
명 칭 |  | 규 격 | 수 량 | 단 위 | 단 가 | 금 액 | 비 고 | 이전으로 | 중기사용료목록!G80
경 비 | 부단수 차단기 | D2200*1500mm | 1.1666 | 천원 | 488000 | 569300.8
| 소 계 |  |  |  |  | 569300
재 료 비
소 계
노 무 비
소 계
| 총 계 |  |  |  |  | 569300
중 기 명 | 부단수차단기 손료 차단관경, D2200mm
중기가격 | 488,000 천원
명 칭 |  | 규 격 | 수 량 | 단 위 | 단 가 | 금 액 | 비 고 | 이전으로 | 중기사용료목록!G81
경 비 | 부단수 차단기 | D2200mm | 1.1666 | 천원 | 488000 | 569300.8
| 소 계 |  |  |  |  | 569300
재 료 비
소 계
노 무 비
소 계
| 총 계 |  |  |  |  | 569300
중 기 명 | 부단수차단기 손료 차단관경, D2300mm
중기가격 | 539,000 천원
명 칭 |  | 규 격 | 수 량 | 단 위 | 단 가 | 금 액 | 비 고 | 이전으로 | 중기사용료목록!G82
경 비 | 부단수 차단기 | D2300mm | 1.1435 | 천원 | 539000 | 616346.5
| 소 계 |  |  |  |  | 616346
재 료 비
소 계
노 무 비
소 계
| 총 계 |  |  |  |  | 616346
중 기 명 | 부단수차단기 손료 차단관경, D2400mm
중기가격 | 570,000 천원
명 칭 |  | 규 격 | 수 량 | 단 위 | 단 가 | 금 액 | 비 고 | 이전으로 | 중기사용료목록!G83
경 비 | 부단수 차단기 | D2400mm | 1.1212 | 천원 | 570000 | 639084
| 소 계 |  |  |  |  | 639084
재 료 비
소 계
노 무 비
소 계
| 총 계 |  |  |  |  | 639084
중 기 명 | 플러깅 손료 차단관경, D80mm
중기가격 | 3,800 천원
명 칭 |  | 규 격 | 수 량 | 단 위 | 단 가 | 금 액 | 비 고 | 이전으로 | 중기사용료목록!G84
경 비 | 플러깅 | D80mm | 3.6232 | 천원 | 3800 | 13768.1
| 소 계 |  |  |  |  | 13768
재 료 비
소 계
노 무 비
소 계
| 총 계 |  |  |  |  | 13768
중 기 명 | 플러깅 손료 차단관경, D100mm
중기가격 | 4,000 천원
명 칭 |  | 규 격 | 수 량 | 단 위 | 단 가 | 금 액 | 비 고 | 이전으로 | 중기사용료목록!G85
경 비 | 플러깅 | D100mm | 3.5075 | 천원 | 4000 | 14030
| 소 계 |  |  |  |  | 14030
재 료 비
소 계
노 무 비
소 계
| 총 계 |  |  |  |  | 14030
중 기 명 | 플러깅 손료 차단관경, D150mm
중기가격 | 4,500 천원
명 칭 |  | 규 격 | 수 량 | 단 위 | 단 가 | 금 액 | 비 고 | 이전으로 | 중기사용료목록!G86
경 비 | 플러깅 | D150mm | 3.1819 | 천원 | 4500 | 14318.5
| 소 계 |  |  |  |  | 14318
재 료 비
소 계
노 무 비
소 계
| 총 계 |  |  |  |  | 14318
중 기 명 | 플러깅 손료 차단관경, D200mm
중기가격 | 5,000 천원
명 칭 |  | 규 격 | 수 량 | 단 위 | 단 가 | 금 액 | 비 고 | 이전으로 | 중기사용료목록!G87
경 비 | 플러깅 | D200mm | 2.3327 | 천원 | 5000 | 11663.5
| 소 계 |  |  |  |  | 11663
재 료 비
소 계
노 무 비
소 계
| 총 계 |  |  |  |  | 11663
중 기 명 | 플러깅 손료 차단관경, D250mm
중기가격 | 5,600 천원
명 칭 |  | 규 격 | 수 량 | 단 위 | 단 가 | 금 액 | 비 고 | 이전으로 | 중기사용료목록!G88
경 비 | 플러깅 | D250mm | 2.198 | 천원 | 5600 | 12308.8
| 소 계 |  |  |  |  | 12308
재 료 비
소 계
노 무 비
소 계
| 총 계 |  |  |  |  | 12308
중 기 명 | 플러깅 손료 차단관경, D300mm
중기가격 | 6,300 천원
명 칭 |  | 규 격 | 수 량 | 단 위 | 단 가 | 금 액 | 비 고 | 이전으로 | 중기사용료목록!G89
경 비 | 플러깅 | D300mm | 2.0851 | 천원 | 6300 | 13136.1
| 소 계 |  |  |  |  | 13136
재 료 비
소 계
노 무 비
소 계
| 총 계 |  |  |  |  | 13136
중 기 명 | 플러깅 손료 차단관경, D350mm
중기가격 | 6,900 천원
명 칭 |  | 규 격 | 수 량 | 단 위 | 단 가 | 금 액 | 비 고 | 이전으로 | 중기사용료목록!G90
경 비 | 플러깅 | D350mm | 1.7576 | 천원 | 6900 | 12127.4
| 소 계 |  |  |  |  | 12127
재 료 비
소 계
노 무 비
소 계
| 총 계 |  |  |  |  | 12127
중 기 명 | 플러깅 손료 차단관경, D400mm
중기가격 | 8,200 천원
명 칭 |  | 규 격 | 수 량 | 단 위 | 단 가 | 금 액 | 비 고 | 이전으로 | 중기사용료목록!G91
경 비 | 플러깅 | D400mm | 0.7177 | 천원 | 8200 | 5885.1
| 소 계 |  |  |  |  | 5885
재 료 비
소 계
노 무 비
소 계
| 총 계 |  |  |  |  | 5885
중 기 명 | 플러깅 손료 차단관경, D450mm
중기가격 | 8,200 천원
명 칭 |  | 규 격 | 수 량 | 단 위 | 단 가 | 금 액 | 비 고 | 이전으로 | 중기사용료목록!G92
경 비 | 플러깅 | D400mm | 0.7055 | 천원 | 8200 | 5785.1
| 소 계 |  |  |  |  | 5785
재 료 비
소 계
노 무 비
소 계
| 총 계 |  |  |  |  | 5785
중 기 명 | 플러깅 손료 차단관경, D500mm
중기가격 | 8,200 천원
명 칭 |  | 규 격 | 수 량 | 단 위 | 단 가 | 금 액 | 비 고 | 이전으로 | 중기사용료목록!G93
경 비 | 플러깅 | D400mm | 0.6942 | 천원 | 8200 | 5692.4
| 소 계 |  |  |  |  | 5692
재 료 비
소 계
노 무 비
소 계
| 총 계 |  |  |  |  | 5692
중 기 명 | 플러깅 손료 차단관경, D600mm
중기가격 | 8,200 천원
명 칭 |  | 규 격 | 수 량 | 단 위 | 단 가 | 금 액 | 비 고 | 이전으로 | 중기사용료목록!G94
경 비 | 플러깅 | D400mm | 0.6719 | 천원 | 8200 | 5509.5
| 소 계 |  |  |  |  | 5509
재 료 비
소 계
노 무 비
소 계
| 총 계 |  |  |  |  | 5509
중 기 명 | 플러깅 손료 차단관경, D700mm
중기가격 | 12,000 천원
명 칭 |  | 규 격 | 수 량 | 단 위 | 단 가 | 금 액 | 비 고 | 이전으로 | 중기사용료목록!G95
경 비 | 플러깅 | D600mm | 0.5093 | 천원 | 12000 | 6111.6
| 소 계 |  |  |  |  | 6111
재 료 비
소 계
노 무 비
소 계
| 총 계 |  |  |  |  | 6111
중 기 명 | 플러깅 손료 차단관경, D800mm
중기가격 | 12,000 천원
명 칭 |  | 규 격 | 수 량 | 단 위 | 단 가 | 금 액 | 비 고 | 이전으로 | 중기사용료목록!G96
경 비 | 플러깅 | D600mm | 0.4921 | 천원 | 12000 | 5905.2
| 소 계 |  |  |  |  | 5905
재 료 비
소 계
노 무 비
소 계
| 총 계 |  |  |  |  | 5905
중 기 명 | 플러깅 손료 차단관경, D900mm
중기가격 | 12,000 천원
명 칭 |  | 규 격 | 수 량 | 단 위 | 단 가 | 금 액 | 비 고 | 이전으로 | 중기사용료목록!G97
경 비 | 플러깅 | D600mm | 0.4746 | 천원 | 12000 | 5695.2
| 소 계 |  |  |  |  | 5695
재 료 비
소 계
노 무 비
소 계
| 총 계 |  |  |  |  | 5695
중 기 명 | 플러깅 손료 차단관경, D1000mm
중기가격 | 16,000 천원
명 칭 |  | 규 격 | 수 량 | 단 위 | 단 가 | 금 액 | 비 고 | 이전으로 | 중기사용료목록!G98
경 비 | 플러깅 | D900mm | 0.3051 | 천원 | 16000 | 4881.6
| 소 계 |  |  |  |  | 4881
재 료 비
소 계
노 무 비
소 계
| 총 계 |  |  |  |  | 4881
중 기 명 | 플러깅 손료 차단관경, D1100mm
중기가격 | 16,000 천원
명 칭 |  | 규 격 | 수 량 | 단 위 | 단 가 | 금 액 | 비 고 | 이전으로 | 중기사용료목록!G99
경 비 | 플러깅 | D900mm | 0.2896 | 천원 | 16000 | 4633.6
| 소 계 |  |  |  |  | 4633
재 료 비
소 계
노 무 비
소 계
| 총 계 |  |  |  |  | 4633
중 기 명 | 플러깅 손료 차단관경, D1200mm
중기가격 | 16,000 천원
명 칭 |  | 규 격 | 수 량 | 단 위 | 단 가 | 금 액 | 비 고 | 이전으로 | 중기사용료목록!G100
경 비 | 플러깅 | D900mm | 0.2867 | 천원 | 16000 | 4587.2
| 소 계 |  |  |  |  | 4587
재 료 비
소 계
노 무 비
소 계
| 총 계 |  |  |  |  | 4587
중 기 명 | 플러깅 손료 차단관경, D1350mm
중기가격 | 16,000 천원
명 칭 |  | 규 격 | 수 량 | 단 위 | 단 가 | 금 액 | 비 고 | 이전으로 | 중기사용료목록!G101
경 비 | 플러깅 | D900mm | 0.2772 | 천원 | 16000 | 4435.2
| 소 계 |  |  |  |  | 4435
재 료 비
소 계
노 무 비
소 계
| 총 계 |  |  |  |  | 4435
중 기 명 | 플러깅 손료 차단관경, D1500mm
중기가격 | 25,000 천원
명 칭 |  | 규 격 | 수 량 | 단 위 | 단 가 | 금 액 | 비 고 | 이전으로 | 중기사용료목록!G102
경 비 | 플러깅 | D1200mm | 1.1307 | 천원 | 25000 | 28267.5
| 소 계 |  |  |  |  | 28267
재 료 비
소 계
노 무 비
소 계
| 총 계 |  |  |  |  | 28267
중 기 명 | 플러깅 손료 차단관경, D1650mm
중기가격 | 25,000 천원
명 칭 |  | 규 격 | 수 량 | 단 위 | 단 가 | 금 액 | 비 고 | 이전으로 | 중기사용료목록!G103
경 비 | 플러깅 | D1200mm | 1.1043 | 천원 | 25000 | 27607.5
| 소 계 |  |  |  |  | 27607
재 료 비
소 계
노 무 비
소 계
| 총 계 |  |  |  |  | 27607
중 기 명 | 플러깅 손료 차단관경, D1800mm
중기가격 | 25,000 천원
명 칭 |  | 규 격 | 수 량 | 단 위 | 단 가 | 금 액 | 비 고 | 이전으로 | 중기사용료목록!G104
경 비 | 플러깅 | D1200mm | 1.0589 | 천원 | 25000 | 26472.5
| 소 계 |  |  |  |  | 26472
재 료 비
소 계
노 무 비
소 계
| 총 계 |  |  |  |  | 26472
중 기 명 | 플러깅 손료 차단관경, D2000mm
중기가격 | 38,000 천원
명 칭 |  | 규 격 | 수 량 | 단 위 | 단 가 | 금 액 | 비 고 | 이전으로 | 중기사용료목록!G105
경 비 | 플러깅 | D1650mm | 1.2198 | 천원 | 38000 | 46352.4
| 소 계 |  |  |  |  | 46352
재 료 비
소 계
노 무 비
소 계
| 총 계 |  |  |  |  | 46352
중 기 명 | 플러깅 손료 차단관경, D2100mm
중기가격 | 38,000 천원
명 칭 |  | 규 격 | 수 량 | 단 위 | 단 가 | 금 액 | 비 고 | 이전으로 | 중기사용료목록!G106
경 비 | 플러깅 | D1650mm | 1.1972 | 천원 | 38000 | 45493.6
| 소 계 |  |  |  |  | 45493
재 료 비
소 계
노 무 비
소 계
| 총 계 |  |  |  |  | 45493
중 기 명 | 플러깅 손료 차단관경, D2200x1500mm
중기가격 | 38,000 천원
명 칭 |  | 규 격 | 수 량 | 단 위 | 단 가 | 금 액 | 비 고 | 이전으로 | 중기사용료목록!G107
경 비 | 플러깅 | D2200x1500mm | 1.1666 | 천원 | 38000 | 44330.8
| 소 계 |  |  |  |  | 44330
재 료 비
소 계
노 무 비
소 계
| 총 계 |  |  |  |  | 44330
중 기 명 | 플러깅 손료 차단관경, D2200mm
중기가격 | 38,000 천원
명 칭 |  | 규 격 | 수 량 | 단 위 | 단 가 | 금 액 | 비 고 | 이전으로 | 중기사용료목록!G108
경 비 | 플러깅 | D1650mm | 1.1666 | 천원 | 38000 | 44330.8
| 소 계 |  |  |  |  | 44330
재 료 비
소 계
노 무 비
소 계
| 총 계 |  |  |  |  | 44330
중 기 명 | 플러깅 손료 차단관경, D2300mm
중기가격 | 38,000 천원
명 칭 |  | 규 격 | 수 량 | 단 위 | 단 가 | 금 액 | 비 고 | 이전으로 | 중기사용료목록!G109
경 비 | 플러깅 | D1650mm | 1.1435 | 천원 | 38000 | 43453
| 소 계 |  |  |  |  | 43453
재 료 비
소 계
노 무 비
소 계
| 총 계 |  |  |  |  | 43453
중 기 명 | 플러깅 손료 차단관경, D2400mm
중기가격 | 38,000 천원
명 칭 |  | 규 격 | 수 량 | 단 위 | 단 가 | 금 액 | 비 고 | 이전으로 | 중기사용료목록!G110
경 비 | 플러깅 | D1650mm | 1.1212 | 천원 | 38000 | 42605.6
| 소 계 |  |  |  |  | 42605
재 료 비
소 계
노 무 비
소 계
| 총 계 |  |  |  |  | 42605
중 기 명 | 샌드위치 밸브 D80x80mm
중기가격 | 2,000 천원
명 칭 |  | 규 격 | 수 량 | 단 위 | 단 가 | 금 액 | 비 고 | 이전으로 | 중기사용료목록!G111
경 비 | 샌드위치밸브 | D80mm | 3.6232 | 천원 | 2000 | 7246.4
| 소 계 |  |  |  |  | 7246
재 료 비
소 계
노 무 비
소 계
| 총 계 |  |  |  |  | 7246
중 기 명 | 샌드위치 밸브 D100x100mm
중기가격 | 2,800 천원
명 칭 |  | 규 격 | 수 량 | 단 위 | 단 가 | 금 액 | 비 고 | 이전으로 | 중기사용료목록!G112
경 비 | 샌드위치밸브 | D100mm | 3.5075 | 천원 | 2800 | 9821
| 소 계 |  |  |  |  | 9821
재 료 비
소 계
노 무 비
소 계
| 총 계 |  |  |  |  | 9821
중 기 명 | 샌드위치 밸브 D150x150mm
중기가격 | 5,800 천원
명 칭 |  | 규 격 | 수 량 | 단 위 | 단 가 | 금 액 | 비 고 | 이전으로 | 중기사용료목록!G113
경 비 | 샌드위치밸브 | D150mm | 3.1819 | 천원 | 5800 | 18455
| 소 계 |  |  |  |  | 18455
재 료 비
소 계
노 무 비
소 계
| 총 계 |  |  |  |  | 18455
중 기 명 | 샌드위치 밸브 D200x200mm
중기가격 | 8,500 천원
명 칭 |  | 규 격 | 수 량 | 단 위 | 단 가 | 금 액 | 비 고 | 이전으로 | 중기사용료목록!G114
경 비 | 샌드위치밸브 | D200mm | 2.3327 | 천원 | 8500 | 19827.9
| 소 계 |  |  |  |  | 19827
재 료 비
소 계
노 무 비
소 계
| 총 계 |  |  |  |  | 19827
중 기 명 | 샌드위치 밸브 D250x250mm
중기가격 | 9,500 천원
명 칭 |  | 규 격 | 수 량 | 단 위 | 단 가 | 금 액 | 비 고 | 이전으로 | 중기사용료목록!G115
경 비 | 샌드위치밸브 | D250mm | 2.198 | 천원 | 9500 | 20881
| 소 계 |  |  |  |  | 20881
재 료 비
소 계
노 무 비
소 계
| 총 계 |  |  |  |  | 20881
중 기 명 | 샌드위치 밸브 D300x300mm
중기가격 | 11,000 천원
명 칭 |  | 규 격 | 수 량 | 단 위 | 단 가 | 금 액 | 비 고 | 이전으로 | 중기사용료목록!G116
경 비 | 샌드위치밸브 | D300mm | 2.0851 | 천원 | 11000 | 22936.1
| 소 계 |  |  |  |  | 22936
재 료 비
소 계
노 무 비
소 계
| 총 계 |  |  |  |  | 22936
중 기 명 | 샌드위치 밸브 D350x350mm
중기가격 | 13,000 천원
명 칭 |  | 규 격 | 수 량 | 단 위 | 단 가 | 금 액 | 비 고 | 이전으로 | 중기사용료목록!G117
경 비 | 샌드위치밸브 | D350mm | 1.7576 | 천원 | 13000 | 22848.8
| 소 계 |  |  |  |  | 22848
재 료 비
소 계
노 무 비
소 계
| 총 계 |  |  |  |  | 22848
중 기 명 | 샌드위치 밸브 D400x400mm
중기가격 | 18,000 천원
명 칭 |  | 규 격 | 수 량 | 단 위 | 단 가 | 금 액 | 비 고 | 이전으로 | 중기사용료목록!G118
경 비 | 샌드위치밸브 | D400mm | 0.7177 | 천원 | 18000 | 12918.6
| 소 계 |  |  |  |  | 12918
재 료 비
소 계
노 무 비
소 계
| 총 계 |  |  |  |  | 12918
중 기 명 | 샌드위치 밸브 D450x400mm
중기가격 | 18,000 천원
명 칭 |  | 규 격 | 수 량 | 단 위 | 단 가 | 금 액 | 비 고 | 이전으로 | 중기사용료목록!G119
경 비 | 샌드위치밸브 | D400mm | 0.7055 | 천원 | 18000 | 12699
| 소 계 |  |  |  |  | 12699
재 료 비
소 계
노 무 비
소 계
| 총 계 |  |  |  |  | 12699
중 기 명 | 샌드위치 밸브 D500x400mm
중기가격 | 18,000 천원
명 칭 |  | 규 격 | 수 량 | 단 위 | 단 가 | 금 액 | 비 고 | 이전으로 | 중기사용료목록!G120
경 비 | 샌드위치 밸브 | D400mm | 0.6942 | 천원 | 18000 | 12495.6
| 소 계 |  |  |  |  | 12495
재 료 비
소 계
노 무 비
소 계
| 총 계 |  |  |  |  | 12495
중 기 명 | 샌드위치 밸브 D600x400mm
중기가격 | 18,000 천원
명 칭 |  | 규 격 | 수 량 | 단 위 | 단 가 | 금 액 | 비 고 | 이전으로 | 중기사용료목록!G121
경 비 | 샌드위치 밸브 | D400mm | 0.6719 | 천원 | 18000 | 12094.2
| 소 계 |  |  |  |  | 12094
재 료 비
소 계
노 무 비
소 계
| 총 계 |  |  |  |  | 12094
중 기 명 | 샌드위치 밸브 D700x600mm
중기가격 | 28,000 천원
명 칭 |  | 규 격 | 수 량 | 단 위 | 단 가 | 금 액 | 비 고 | 이전으로 | 중기사용료목록!G122
경 비 | 샌드위치 밸브 | D600mm | 0.5093 | 천원 | 28000 | 14260.4
| 소 계 |  |  |  |  | 14260
재 료 비
소 계
노 무 비
소 계
| 총 계 |  |  |  |  | 14260
중 기 명 | 샌드위치 밸브 D800x600mm
중기가격 | 28,000 천원
명 칭 |  | 규 격 | 수 량 | 단 위 | 단 가 | 금 액 | 비 고 | 이전으로 | 중기사용료목록!G123
경 비 | 샌드위치 밸브 | D600mm | 0.4921 | 천원 | 28000 | 13778.8
| 소 계 |  |  |  |  | 13778
재 료 비
소 계
노 무 비
소 계
| 총 계 |  |  |  |  | 13778
중 기 명 | 샌드위치 밸브 D900x600mm
중기가격 | 28,000 천원
명 칭 |  | 규 격 | 수 량 | 단 위 | 단 가 | 금 액 | 비 고 | 이전으로 | 중기사용료목록!G124
경 비 | 샌드위치 밸브 | D600mm | 0.4746 | 천원 | 28000 | 13288.8
| 소 계 |  |  |  |  | 13288
재 료 비
소 계
노 무 비
소 계
| 총 계 |  |  |  |  | 13288
중 기 명 | 샌드위치 밸브 D1000x900mm
중기가격 | 55,000 천원
명 칭 |  | 규 격 | 수 량 | 단 위 | 단 가 | 금 액 | 비 고 | 이전으로 | 중기사용료목록!G125
경 비 | 샌드위치 밸브 | D900mm | 0.3051 | 천원 | 55000 | 16780.5
| 소 계 |  |  |  |  | 16780
재 료 비
소 계
노 무 비
소 계
| 총 계 |  |  |  |  | 16780
중 기 명 | 샌드위치 밸브 D1100x900mm
중기가격 | 55,000 천원
명 칭 |  | 규 격 | 수 량 | 단 위 | 단 가 | 금 액 | 비 고 | 이전으로 | 중기사용료목록!G126
경 비 | 샌드위치 밸브 | D900mm | 0.2896 | 천원 | 55000 | 15928
| 소 계 |  |  |  |  | 15928
재 료 비
소 계
노 무 비
소 계
| 총 계 |  |  |  |  | 15928
중 기 명 | 샌드위치 밸브 D1200x900mm
중기가격 | 55,000 천원
명 칭 |  | 규 격 | 수 량 | 단 위 | 단 가 | 금 액 | 비 고 | 이전으로 | 중기사용료목록!G127
경 비 | 샌드위치 밸브 | D900mm | 0.2867 | 천원 | 55000 | 15768.5
| 소 계 |  |  |  |  | 15768
재 료 비
소 계
노 무 비
소 계
| 총 계 |  |  |  |  | 15768
중 기 명 | 샌드위치 밸브 D1350x900mm
중기가격 | 55,000 천원
명 칭 |  | 규 격 | 수 량 | 단 위 | 단 가 | 금 액 | 비 고 | 이전으로 | 중기사용료목록!G128
경 비 | 샌드위치 밸브 | D900mm | 0.2772 | 천원 | 55000 | 15246
| 소 계 |  |  |  |  | 15246
재 료 비
소 계
노 무 비
소 계
| 총 계 |  |  |  |  | 15246
중 기 명 | 샌드위치 밸브 D1500x1200mm
중기가격 | 100,000 천원
명 칭 |  | 규 격 | 수 량 | 단 위 | 단 가 | 금 액 | 비 고 | 이전으로 | 중기사용료목록!G129
경 비 | 샌드위치 밸브 | D1200mm | 1.1307 | 천원 | 100000 | 113070
| 소 계 |  |  |  |  | 113070
재 료 비
소 계
노 무 비
소 계
| 총 계 |  |  |  |  | 113070
중 기 명 | 샌드위치 밸브 D1650x1200mm
중기가격 | 100,000 천원
명 칭 |  | 규 격 | 수 량 | 단 위 | 단 가 | 금 액 | 비 고 | 이전으로 | 중기사용료목록!G130
경 비 | 샌드위치 밸브 | D1200mm | 1.1043 | 천원 | 100000 | 110430
| 소 계 |  |  |  |  | 110430
재 료 비
소 계
노 무 비
소 계
| 총 계 |  |  |  |  | 110430
중 기 명 | 샌드위치 밸브 D1800x1200mm
중기가격 | 100,000 천원
명 칭 |  | 규 격 | 수 량 | 단 위 | 단 가 | 금 액 | 비 고 | 이전으로 | 중기사용료목록!G131
경 비 | 샌드위치 밸브 | D1200mm | 1.0589 | 천원 | 100000 | 105890
| 소 계 |  |  |  |  | 105890
재 료 비
소 계
노 무 비
소 계
| 총 계 |  |  |  |  | 105890
중 기 명 | 샌드위치 밸브 D2000x1650mm
중기가격 | 130,000 천원
명 칭 |  | 규 격 | 수 량 | 단 위 | 단 가 | 금 액 | 비 고 | 이전으로 | 중기사용료목록!G132
경 비 | 샌드위치 밸브 | D1650mm | 1.2198 | 천원 | 130000 | 158574
| 소 계 |  |  |  |  | 158574
재 료 비
소 계
노 무 비
소 계
| 총 계 |  |  |  |  | 158574
중 기 명 | 샌드위치 밸브 D2100x1650mm
중기가격 | 130,000 천원
명 칭 |  | 규 격 | 수 량 | 단 위 | 단 가 | 금 액 | 비 고 | 이전으로 | 중기사용료목록!G133
경 비 | 샌드위치 밸브 | D1650mm | 1.1972 | 천원 | 130000 | 155636
| 소 계 |  |  |  |  | 155636
재 료 비
소 계
노 무 비
소 계
| 총 계 |  |  |  |  | 155636
중 기 명 | 샌드위치 밸브 D2200x1500mm
중기가격 | 130,000 천원
명 칭 |  | 규 격 | 수 량 | 단 위 | 단 가 | 금 액 | 비 고 | 이전으로 | 중기사용료목록!G134
경 비 | 샌드위치 밸브 | D1500mm | 1.1666 | 천원 | 130000 | 151658
| 소 계 |  |  |  |  | 151658
재 료 비
소 계
노 무 비
소 계
| 총 계 |  |  |  |  | 151658
중 기 명 | 샌드위치 밸브 D2200x1650mm
중기가격 | 130,000 천원
명 칭 |  | 규 격 | 수 량 | 단 위 | 단 가 | 금 액 | 비 고 | 이전으로 | 중기사용료목록!G135
경 비 | 샌드위치 밸브 | D1650mm | 1.1666 | 천원 | 130000 | 151658
| 소 계 |  |  |  |  | 151658
재 료 비
소 계
노 무 비
소 계
| 총 계 |  |  |  |  | 151658
중 기 명 | 샌드위치 밸브 D2300x1650mm
중기가격 | 130,000 천원
명 칭 |  | 규 격 | 수 량 | 단 위 | 단 가 | 금 액 | 비 고 | 이전으로 | 중기사용료목록!G136
경 비 | 샌드위치 밸브 | D1650mm | 1.1435 | 천원 | 130000 | 148655
| 소 계 |  |  |  |  | 148655
재 료 비
소 계
노 무 비
소 계
| 총 계 |  |  |  |  | 148655
중 기 명 | 샌드위치 밸브 D2400x1650mm
중기가격 | 130,000 천원
명 칭 |  | 규 격 | 수 량 | 단 위 | 단 가 | 금 액 | 비 고 | 이전으로 | 중기사용료목록!G137
경 비 | 샌드위치 밸브 | D1650mm | 1.1212 | 천원 | 130000 | 145756
| 소 계 |  |  |  |  | 145756
재 료 비
소 계
노 무 비
소 계
| 총 계 |  |  |  |  | 145756

## 중기기초자료
중기기초자료
명 칭 | 규 격 | 단 위 | 합 계 | 노 무 비 | 재 료 비 | 경 비 | 비 고
트럭탑제형 크레인 | 5 TON | HR | 69255 | 49698 | 8440 | 11117 | 26년적산단가/765
트럭탑제형 크레인 | 10 TON | HR | 90538 | 49698 | 17045 | 23795 | 26년적산단가/765
트럭탑제형 크레인 | 15 TON | HR | 99229 | 49698 | 18204 | 31327 | 26년적산단가/765
트럭탑제형 크레인 | 18 TON | HR | 101726 | 49698 | 18700 | 33328 | 26년적산단가/765
무한궤도 크레인 | 20 ton (0.57 ㎥) | HR | 99933 | 58925 | 14232 | 26776 | 26년적산단가/762
발전기 | 50 kw | HR | 55756 | 36190 | 14877 | 4689 | 26년적산단가/793
용접기 (교류) | 200 amP | HR | 92 | 0 | 0 | 92 | 26년적산단가/794
상수도관 천공기 |  | HR | 597 |  |  | 597 | 26년적산단가/790
장비운반비 | D2200mm(안산-서울) | nr | 2870000 |  |  | 2870000 | 장비운반비 산출근거
칩제거기 | D80x80mm | 천원 | 420 | 0 | 0 | 420 | 수자원적산지침 토목공사 8차/153P
칩제거기 | D100x100mm | 천원 | 900 | 0 | 0 | 900 | 수자원적산지침 토목공사 8차/153P
칩제거기 | D150x150mm | 천원 | 1104 | 0 | 0 | 1104 | 수자원적산지침 토목공사 8차/153P
칩제거기 | D200x200mm | 천원 | 1140 | 0 | 0 | 1140 | 수자원적산지침 토목공사 8차/153P
칩제거기 | D250x250mm | 천원 | 1584 | 0 | 0 | 1584 | 수자원적산지침 토목공사 8차/153P
칩제거기 | D300x300mm | 천원 | 1800 | 0 | 0 | 1800 | 수자원적산지침 토목공사 8차/153P
칩제거기 | D350x350mm | 천원 | 2520 | 0 | 0 | 2520 | 수자원적산지침 토목공사 8차/153P
칩제거기 | D400x400mm | 천원 | 3000 | 0 | 0 | 3000 | 수자원적산지침 토목공사 8차/153P
칩제거기 | D450x400mm | 천원 | 3000 | 0 | 0 | 3000 | 수자원적산지침 토목공사 8차/153P
칩제거기 | D500x400mm | 천원 | 3000 | 0 | 0 | 3000 | 수자원적산지침 토목공사 8차/153P
칩제거기 | D600x400mm | 천원 | 3000 | 0 | 0 | 3000 | 수자원적산지침 토목공사 8차/153P
칩제거기 | D700x600mm | 천원 | 6120 | 0 | 0 | 6120 | 수자원적산지침 토목공사 8차/153P
칩제거기 | D800x600mm | 천원 | 6120 | 0 | 0 | 6120 | 수자원적산지침 토목공사 8차/153P
칩제거기 | D900x600mm | 천원 | 6120 | 0 | 0 | 6120 | 수자원적산지침 토목공사 8차/153P
칩제거기 | D1000x900mm | 천원 | 12600 | 0 | 0 | 12600 | 수자원적산지침 토목공사 8차/153P
칩제거기 | D1100x900mm | 천원 | 12600 | 0 | 0 | 12600 | 수자원적산지침 토목공사 8차/153P
칩제거기 | D1200x900mm | 천원 | 12600 | 0 | 0 | 12600 | 수자원적산지침 토목공사 8차/153P
칩제거기 | D1350x900mm | 천원 | 12600 | 0 | 0 | 12600 | 수자원적산지침 토목공사 8차/153P
칩제거기 | D1500x1200mm | 천원 | 14400 | 0 | 0 | 14400 | 수자원적산지침 토목공사 8차/153P
칩제거기 | D1650x1200mm | 천원 | 14400 | 0 | 0 | 14400 | 수자원적산지침 토목공사 8차/153P
칩제거기 | D1800x1200mm | 천원 | 14400 | 0 | 0 | 14400 | 수자원적산지침 토목공사 8차/153P
칩제거기 | D2000x1650mm | 천원 | 24504 | 0 | 0 | 24504 | 수자원적산지침 토목공사 8차/153P
칩제거기 | D2100x1650mm | 천원 | 24504 | 0 | 0 | 24504 | 수자원적산지침 토목공사 8차/153P
칩제거기 | D2200x1500mm | 천원 | 24504 | 0 | 0 | 24504 | ㈜대호스토퍼 장비견적서
칩제거기 | D2200x1650mm | 천원 | 24504 | 0 | 0 | 24504 | 수자원적산지침 토목공사 8차/153P
칩제거기 | D2300x1650mm | 천원 | 24504 | 0 | 0 | 24504 | 수자원적산지침 토목공사 8차/153P
칩제거기 | D2400mm | 천원 | 24504 | 0 | 0 | 24504 | 수자원적산지침 토목공사 8차/153P
부단수 천공기 | D80x80mm | 천원 | 11520 | 0 | 0 | 11520 | 수자원적산지침 토목공사 8차/154P
부단수 천공기 | D100x100mm | 천원 | 11520 | 0 | 0 | 11520 | 수자원적산지침 토목공사 8차/154P
부단수 천공기 | D150x150mm | 천원 | 48000 | 0 | 0 | 48000 | 수자원적산지침 토목공사 8차/154P
부단수 천공기 | D200x200mm | 천원 | 48000 | 0 | 0 | 48000 | 수자원적산지침 토목공사 8차/154P
부단수 천공기 | D250x250mm | 천원 | 48000 | 0 | 0 | 48000 | 수자원적산지침 토목공사 8차/154P
부단수 천공기 | D300x300mm | 천원 | 48000 | 0 | 0 | 48000 | 수자원적산지침 토목공사 8차/154P
부단수 천공기 | D350x350mm | 천원 | 48000 | 0 | 0 | 48000 | 수자원적산지침 토목공사 8차/154P
부단수 천공기 | D400x400mm | 천원 | 120000 | 0 | 0 | 120000 | 수자원적산지침 토목공사 8차/154P
부단수 천공기 | D450x400mm | 천원 | 120000 | 0 | 0 | 120000 | 수자원적산지침 토목공사 8차/154P
부단수 천공기 | D500x400mm | 천원 | 120000 | 0 | 0 | 120000 | 수자원적산지침 토목공사 8차/154P
부단수 천공기 | D600x400mm | 천원 | 120000 | 0 | 0 | 120000 | 수자원적산지침 토목공사 8차/154P
부단수 천공기 | D700x600mm | 천원 | 192000 | 0 | 0 | 192000 | 수자원적산지침 토목공사 8차/154P
부단수 천공기 | D800x600mm | 천원 | 192000 | 0 | 0 | 192000 | 수자원적산지침 토목공사 8차/154P
부단수 천공기 | D900x600mm | 천원 | 192000 | 0 | 0 | 192000 | 수자원적산지침 토목공사 8차/154P
부단수 천공기 | D1000x900mm | 천원 | 246000 | 0 | 0 | 246000 | 수자원적산지침 토목공사 8차/154P
부단수 천공기 | D1100x900mm | 천원 | 246000 | 0 | 0 | 246000 | 수자원적산지침 토목공사 8차/154P
부단수 천공기 | D1200x900mm | 천원 | 246000 | 0 | 0 | 246000 | 수자원적산지침 토목공사 8차/154P
부단수 천공기 | D1350x900mm | 천원 | 246000 | 0 | 0 | 246000 | 수자원적산지침 토목공사 8차/154P
부단수 천공기 | D1500x1200mm | 천원 | 246000 | 0 | 0 | 246000 | 수자원적산지침 토목공사 8차/154P
부단수 천공기 | D1650x1200mm | 천원 | 246000 | 0 | 0 | 246000 | 수자원적산지침 토목공사 8차/154P
부단수 천공기 | D1800x1200mm | 천원 | 246000 | 0 | 0 | 246000 | 수자원적산지침 토목공사 8차/154P
부단수 천공기 | D2000x1650mm | 천원 | 276000 | 0 | 0 | 276000 | 수자원적산지침 토목공사 8차/154P
부단수 천공기 | D2100x1650mm | 천원 | 276000 | 0 | 0 | 276000 | 수자원적산지침 토목공사 8차/154P
부단수 천공기 | D2200x1500mm | 천원 | 276000 |  |  | 276000 | ㈜대호스토퍼 장비견적서
부단수 천공기 | D2200x1650mm | 천원 | 276000 | 0 | 0 | 276000 | 수자원적산지침 토목공사 8차/154P
부단수 천공기 | D2300x1650mm | 천원 | 276000 | 0 | 0 | 276000 | 수자원적산지침 토목공사 8차/154P
부단수 천공기 | D2400x1650mm | 천원 | 276000 | 0 | 0 | 276000 | 수자원적산지침 토목공사 8차/154P
부단수 차단기 | D80mm | 천원 | 24010 | 0 | 0 | 24010 | 수자원적산지침 토목공사 8차/154P
부단수 차단기 | D100mm | 천원 | 29500 | 0 | 0 | 29500 | 수자원적산지침 토목공사 8차/154P
부단수 차단기 | D150mm | 천원 | 30000 | 0 | 0 | 30000 | 수자원적산지침 토목공사 8차/154P
부단수 차단기 | D200mm | 천원 | 34000 | 0 | 0 | 34000 | 수자원적산지침 토목공사 8차/154P
부단수 차단기 | D250mm | 천원 | 42000 | 0 | 0 | 42000 | 수자원적산지침 토목공사 8차/154P
부단수 차단기 | D300mm | 천원 | 45600 | 0 | 0 | 45600 | 수자원적산지침 토목공사 8차/154P
부단수 차단기 | D350mm | 천원 | 50500 | 0 | 0 | 50500 | 수자원적산지침 토목공사 8차/154P
부단수 차단기 | D400mm | 천원 | 61000 | 0 | 0 | 61000 | 수자원적산지침 토목공사 8차/154P
부단수 차단기 | D450mm | 천원 | 63500 | 0 | 0 | 63500 | 수자원적산지침 토목공사 8차/154P
부단수 차단기 | D500mm | 천원 | 67500 | 0 | 0 | 67500 | 수자원적산지침 토목공사 8차/154P
부단수 차단기 | D600mm | 천원 | 74500 | 0 | 0 | 74500 | 수자원적산지침 토목공사 8차/154P
부단수 차단기 | D700mm | 천원 | 87500 | 0 | 0 | 87500 | 수자원적산지침 토목공사 8차/154P
부단수 차단기 | D800mm | 천원 | 96400 | 0 | 0 | 96400 | 수자원적산지침 토목공사 8차/154P
부단수 차단기 | D900mm | 천원 | 104400 | 0 | 0 | 104400 | 수자원적산지침 토목공사 8차/154P
부단수 차단기 | D1000mm | 천원 | 116400 | 0 | 0 | 116400 | 수자원적산지침 토목공사 8차/154P
부단수 차단기 | D1100mm | 천원 | 121300 | 0 | 0 | 121300 | 수자원적산지침 토목공사 8차/154P
부단수 차단기 | D1200mm | 천원 | 133000 | 0 | 0 | 133000 | 수자원적산지침 토목공사 8차/154P
부단수 차단기 | D1350mm | 천원 | 145000 | 0 | 0 | 145000 | 수자원적산지침 토목공사 8차/154P
부단수 차단기 | D1500mm | 천원 | 215000 | 0 | 0 | 215000 | 수자원적산지침 토목공사 8차/154P
부단수 차단기 | D1650mm | 천원 | 296600 | 0 | 0 | 296600 | 수자원적산지침 토목공사 8차/154P
부단수 차단기 | D1800mm | 천원 | 333000 | 0 | 0 | 333000 | 수자원적산지침 토목공사 8차/154P
부단수 차단기 | D2000mm | 천원 | 390000 | 0 | 0 | 390000 | 수자원적산지침 토목공사 8차/154P
부단수 차단기 | D2100mm | 천원 | 466000 | 0 | 0 | 466000 | 수자원적산지침 토목공사 8차/154P
부단수 차단기 | D2200*1500mm | 천원 | 488000 | 0 | 0 | 488000 | ㈜대호스토퍼 장비견적서
부단수 차단기 | D2200mm | 천원 | 488000 | 0 | 0 | 488000 | 수자원적산지침 토목공사 8차/154P
부단수 차단기 | D2300mm | 천원 | 539000 | 0 | 0 | 539000 | 수자원적산지침 토목공사 8차/154P
부단수 차단기 | D2400mm | 천원 | 570000 | 0 | 0 | 570000 | 수자원적산지침 토목공사 8차/154P
플러깅 | D80mm | 천원 | 3800 | 0 | 0 | 3800 | 수자원적산지침 토목공사 8차/154P
플러깅 | D100mm | 천원 | 4000 | 0 | 0 | 4000 | 수자원적산지침 토목공사 8차/154P
플러깅 | D150mm | 천원 | 4500 | 0 | 0 | 4500 | 수자원적산지침 토목공사 8차/154P
플러깅 | D200mm | 천원 | 5000 | 0 | 0 | 5000 | 수자원적산지침 토목공사 8차/154P
플러깅 | D250mm | 천원 | 5600 | 0 | 0 | 5600 | 수자원적산지침 토목공사 8차/154P
플러깅 | D300mm | 천원 | 6300 | 0 | 0 | 6300 | 수자원적산지침 토목공사 8차/154P
플러깅 | D350mm | 천원 | 6900 | 0 | 0 | 6900 | 수자원적산지침 토목공사 8차/154P
플러깅 | D400mm | 천원 | 8200 | 0 | 0 | 8200 | 수자원적산지침 토목공사 8차/154P
플러깅 | D600mm | 천원 | 12000 | 0 | 0 | 12000 | 수자원적산지침 토목공사 8차/154P
플러깅 | D900mm | 천원 | 16000 | 0 | 0 | 16000 | 수자원적산지침 토목공사 8차/154P
플러깅 | D1200mm | 천원 | 25000 | 0 | 0 | 25000 | 수자원적산지침 토목공사 8차/154P
플러깅 | D2200x1500mm | 천원 | 38000 | 0 | 0 | 38000 | ㈜대호스토퍼 장비견적서
플러깅 | D1650mm | 천원 | 38000 | 0 | 0 | 38000 | 수자원적산지침 토목공사 8차/154P
샌드위치 밸브 | D80mm | 천원 | 2000 | 0 | 0 | 2000 | 수자원적산지침 토목공사 8차/153P
샌드위치 밸브 | D100mm | 천원 | 2800 | 0 | 0 | 2800 | 수자원적산지침 토목공사 8차/153P
샌드위치 밸브 | D150mm | 천원 | 5800 | 0 | 0 | 5800 | 수자원적산지침 토목공사 8차/153P
샌드위치 밸브 | D200mm | 천원 | 8500 | 0 | 0 | 8500 | 수자원적산지침 토목공사 8차/153P
샌드위치 밸브 | D250mm | 천원 | 9500 | 0 | 0 | 9500 | 수자원적산지침 토목공사 8차/153P
샌드위치 밸브 | D300mm | 천원 | 11000 | 0 | 0 | 11000 | 수자원적산지침 토목공사 8차/153P
샌드위치 밸브 | D350mm | 천원 | 13000 | 0 | 0 | 13000 | 수자원적산지침 토목공사 8차/153P
샌드위치 밸브 | D400mm | 천원 | 18000 | 0 | 0 | 18000 | 수자원적산지침 토목공사 8차/153P
샌드위치 밸브 | D600mm | 천원 | 28000 | 0 | 0 | 28000 | 수자원적산지침 토목공사 8차/153P
샌드위치 밸브 | D900mm | 천원 | 55000 | 0 | 0 | 55000 | 수자원적산지침 토목공사 8차/153P
샌드위치 밸브 | D1200mm | 천원 | 100000 | 0 | 0 | 100000 | 수자원적산지침 토목공사 8차/153P
샌드위치 밸브 | D2200x1500mm | 천원 | 130000 | 0 | 0 | 130000 | ㈜대호스토퍼 장비견적서
샌드위치 밸브 | D1650mm | 천원 | 130000 | 0 | 0 | 130000 | 수자원적산지침 토목공사 8차/153P

## 자재
자재
명 칭 | 규 격 | 단 위 | 단 가 | 비 고
용접봉 | (고장력강용)(3.2㎜) | EA | 4900 | (26년)물가자료 상/ 1387
연마지 | #180 | EA | 340 | (26년)물가자료 상 / 1412
액상접착제 | 1kg 기준 | kg | 20746.6667 | (26년)물가자료 상 / 723
매스틱 | 3T x 40 x 1m | EA | 2800 | (26년)물가자료 상 / 723
안쪽층테이프 | 0.508mm x 100mm x 1m | EA | 773.3333 | (26년)물가자료 상 / 723
바깥층테이프 | 0.381mm x 100mm x 1m | EA | 740 | (26년)물가자료 상 / 723
경유 | 저유황 0.001% | L | 1596 | (26년)물가자료 하 / 32

## 노임
노임 |  |  |  | 26년도 상반기(대한건설협회 시중노임)
명 칭 | 규 격 | 단 위 | 단 가 | 비 고
방수공 | 일반공사 직종 | 인 | 228286
보통인부 | 일반공사 직종 | 인 | 172068
용접공 | 일반공사 직종 | 인 | 282536
도장공 | 일반공사 직종 | 인 | 263017
일반기계운전사 | 일반공사 직종 | 인 | 173995
배관공(수도) | 일반공사 직종 | 인 | 262580
플랜트기계설치공 | 일반공사 직종 | 인 | 230376
플랜트배관공 | 일반공사 직종 | 인 | 320480
플랜트용접공 | 일반공사 직종 | 인 | 292640
고급기술자 | 기계 설비 | 인 | 335379 | 26년 한국엔지니어링협회
고급품질관리원 | 일반공사 직종 | 인 | 197788

## 경비
경비
명 칭 | 규 격 | 단 위 | 재 료 비 | 노 무 비 | 경 비 | 합 계 | 비 고
트럭탑제형 크레인 | 5 TON | HR | 8440 | 49698 | 11117 | 69255
트럭탑제형 크레인 | 10 TON | HR | 17045 | 49698 | 23795 | 90538
트럭탑제형 크레인 | 15 TON | HR | 18204 | 49698 | 31327 | 99229
트럭탑제형 크레인 | 18 TON | HR | 18700 | 49698 | 33328 | 101726
무한궤도 크레인 | 20 ton (0.57 ㎥) | HR | 14232 | 58925 | 26776 | 99933
발전기 | 50 KW | HR | 14877 | 36190 | 4689 | 55756
용접기 (교류) | 200 AMP | HR | 0 | 0 | 92 | 92
상수도관 천공기 |  | HR | 0 | 0 | 597 | 597
장비운반비 | D2200mm(안산-서울) | nr |  |  | 2870000 | 2870000

## 자재조서
자재조서 | [13 empty] | 00년도 00월
코 드 | 명 칭 | 규 격 | 단위 | 견적단가 |  | 물가정보 |  | 물가자료 |  | 거래가격 |  | 유통물가 |  | 적용단가
|  |  |  | 단가 | Page | 단가 | Page | 단가 | Page | 단가 | Page | 단가 | Page

## 자재견적서
견 적 서
문 서 번 호 | [6 empty] | 공 급 자 | 등록번호 |  |  | 140-81-34127
수 신 |  | K-water | [5 empty] | 상 호 |  |  | (주)대호스토퍼 |  |  | 대표 | 이 영 호 |  |  | (인)
[8 empty] | 소 재 지 |  |  | 경기도 안산시 상록구 남산평길 126-4(팔곡일동)
담 당 자 | [5 empty] | 귀중 |  | 업 태 |  |  | 제조업 외 |  |  | 종목 | 상하수도설비공사 외
연 락 처 | [7 empty] | 회사전화 |  |  | 031-496-9488 |  |  | 회사팩스 | 031-496-9349
작 성 일 |  | 2026-04-22 | [5 empty] | 담 당 자 |  |  | 백승리 차장 |  |  | 휴대전화 | 010-5013-7776
유 효 기 간 |  | 12개월 | [5 empty] | E-Mail |  |  | dhcstopper@hanmail.net
견 적 명 |  | 수도권광역상수도(Ⅰ단계) 잠원동구간 관로 이설사업(2차) 중 부단수 차단 자재
합 계 금 액 |  | 일금 |  | 672565840 |  |  |  |  | 원정 |  | ( | 672565840 |  |  | ) | (VAT 별도)
아래와 같이 견적을 제출합니다.
번호 | 품 명 |  |  |  | 규 격 |  | 단위 | 수량 |  | 단 가 |  |  | 금 액 |  |  |  | 비고
1 | 부단수 할정자관 (상,하판 1Set) |  |  |  | D2,200㎜ |  | EA | 4 |  | 69159000 |  |  | 276636000 | [5 empty] | 69159000
2 | 플랜지접합부속 (가스켓, 볼트/너트등) |  |  |  | D1,500㎜ |  | EA | 24 |  | 550910 |  |  | 13221840 | [5 empty] | 550910
3 | 컷터 |  |  |  | D1,500㎜ |  | EA | 4 |  | 14400000 |  |  | 57600000 | [5 empty] | 14400000
4 | 드릴 |  |  |  | D1,500㎜ |  | EA | 4 |  | 1440000 |  |  | 5760000 | [5 empty] | 1440000
5 | Seailng Element |  |  |  | D2,200㎜ |  | EA | 4 |  | 49000000 |  |  | 196000000 | [5 empty] | 49000000
6 | 플러그(천공관용) |  |  |  | D1,500㎜ |  | EA | 4 |  | 25409000 |  |  | 101636000 | [5 empty] | 25409000
7 | 마개플랜지 |  |  |  | D1,500㎜ |  | EA | 4 |  | 4708000 |  |  | 18832000 | [5 empty] | 4708000
8 | 등압관 피팅 |  |  |  | D100㎜ |  | EA | 6 |  | 150000 |  |  | 900000 | [5 empty] | 150000
9 | 볼밸브 |  |  |  | D100㎜ |  | EA | 6 |  | 250000 |  |  | 1500000 | [5 empty] | 250000
10 | 플러그(등압관용) |  |  |  | D100㎜ |  | EA | 6 |  | 50000 |  |  | 300000 | [5 empty] | 50000
11 | CAP(등압관용) |  |  |  | D100㎜ |  | EA | 6 |  | 30000 |  |  | 180000 | [5 empty] | 30000
합 계(TOTAL) | [12 empty] | 672565840
MEMO | 1. VAT 별도
#REF!

## 장비견적서
견 적 서
문 서 번 호 | [6 empty] | 공 급 자 | 등록번호 |  |  | 140-81-34127
수 신 |  | K-water | [5 empty] | 상 호 |  |  | (주)대호스토퍼 |  |  | 대표 | 이 영 호 |  |  | (인)
[8 empty] | 소 재 지 |  |  | 경기도 안산시 상록구 남산평길 126-4(팔곡일동)
담 당 자 | [5 empty] | 귀중 |  | 업 태 |  |  | 제조업 외 |  |  | 종목 | 상하수도설비공사 외
연 락 처 | [7 empty] | 회사전화 |  |  | 031-496-9488 |  |  | 회사팩스 | 031-496-9349
작 성 일 |  | 2026-04-22 | [5 empty] | 담 당 자 |  |  | 백승리 차장 |  |  | 휴대전화 | 010-5013-7776
유 효 기 간 |  | 12개월 | [5 empty] | E-Mail |  |  | dhcstopper@hanmail.net
견 적 명 |  | 수도권광역상수도(Ⅰ단계) 잠원동구간 관로 이설사업(2차) 중 부단수 차단 장비
합 계 금 액 |  | 일금 |  | 956504000 |  |  |  |  | 원정 |  | ( | 956504000 |  |  | ) | (VAT 별도)
아래와 같이 견적을 제출합니다.
번호 | 품 명 |  |  |  | 규 격 |  | 단위 | 수량 |  | 단 가 |  |  | 금 액 |  |  |  | 비고
1 | 샌드위치 밸브 |  |  |  | D2,200*1500㎜ |  | EA | 1 |  | 130000000 |  |  | 130000000 | [5 empty] | 130000000
2 | 부단수천공기 |  |  |  | D2,200*1500㎜ |  | EA | 1 |  | 276000000 |  |  | 276000000 | [5 empty] | 276000000
3 | 칩제거기 |  |  |  | D2,200*1500㎜ |  | EA | 1 |  | 24504000 |  |  | 24504000 | [5 empty] | 24504000
4 | 부단수차단기 |  |  |  | D2,200*1500㎜ |  | EA | 1 |  | 488000000 |  |  | 488000000 | [5 empty] | 488000000
5 | 플러깅 |  |  |  | D2,200*1500㎜ |  | EA | 1 |  | 38000000 |  |  | 38000000 | [5 empty] | 38000000
6 | [18 empty] | 0
7 | [18 empty] | 0
8 | [18 empty] | 0
9 | [18 empty] | 0
10 | [18 empty] | 0
11 | [18 empty] | 0
합 계(TOTAL) | [12 empty] | 956504000
MEMO | 1. VAT 별도
#REF!

## 수량산출서
공종 | 산출근거 | 수량