## 내역서
공사비 내역서 제출 양식
연번 | 공종명 | 규격 | 수량 | 단위 | 내역금액 | [7 empty] | 비고 | 신기술 보호범위
[5 empty] | 재료비 |  | 노무비 |  | 경비 |  | 합계
[5 empty] | 단가 | 금액 | 단가 | 금액 | 단가 | 금액 | 단가 | 금액
| 부단수 차단(강관제) | 1200 |  |  |  | 62922300 |  | 14105559 |  | 18607133 |  | 95634992
1 | 바탕처리(강관제) | 1200 | 1 | nr | 656 | 656 | 163517 | 163517 | 915 | 915 | 165088 | 165088 |  | 연계)기술내용
2 | 부단수 할정자관 부설 및 접합(강관제) | 1200 | 1 | nr | 31146687 | 31146687 | 3875021 | 3875021 | 855278 | 855278 | 35876986 | 35876986 |  | 연계)기술내용
3 | 샌드위치 밸브 부설 및 접합 | 850 | 1 | nr | 550910 | 550910 | 498114 | 498114 | 1169510 | 1169510 | 2218534 | 2218534 |  | 연계)기술내용
4 | 부단수천공 분기점 분기/철거 | 850 | 1 | nr | 16802955 | 16802955 | 2344095 | 2344095 | 5764530 | 5764530 | 24911580 | 24911580 |  | 연계)기술내용
5 | 등압관 설치/철거 | 100 | 1 | nr | 480686 | 480686 | 235729 | 235729 | 84487 | 84487 | 800902 | 800902 |  | 연계)기술내용
6 | 부단수차단/철거 | 1200 | 1 | nr | 6662986 | 6662986 | 4535894 | 4535894 | 3976473 | 3976473 | 15175353 | 15175353 |  | 신기술)기술내용
7 | 플러깅/철거 | 850 | 1 | nr | 5733850 | 5733850 | 1057108 | 1057108 | 733626 | 733626 | 7524584 | 7524584 |  | 연계)기술내용
8 | 샌드위치 밸브 철거 | 850 | 1 | nr | 0 | 0 | 200296 | 200296 | 69460 | 69460 | 269756 | 269756 |  | 연계)기술내용
9 | 마개플랜지 부설 및 접합 | 850 | 1 | nr | 1543570 | 1543570 | 253358 | 253358 | 22854 | 22854 | 1819782 | 1819782 |  | 연계)기술내용
10 | 사전조사 | 1200 | 1 | nr | 0 | 0 | 335379 | 335379 | 0 | 0 | 335379 | 335379 |  | 연계)기술내용
11 | 장비운반비 | 1200 | 1 | set | 0 | 0 | 0 | 0 | 5930000 | 5930000 | 5930000 | 5930000 |  | 연계)기술내용
12 | 밸브개폐비 | 850 | 1 | nr | 0 | 0 | 607048 | 607048 | 0 | 0 | 607048 | 607048 |  | 연계)기술내용
1. 제경비 및 부가세 별도 2. 기타사항(있을 경우 기재) 3. 신기술(NET 및 특허) 보호범위 공종은 신기술인증서, 특허원부의 해당 청구항 번호 작성, 연계공사가 필요한 공종은 “연계)”와 청구항 번호를 입력하고 증빙서류 등을 첨부하여 작성하여야 하며 미작성 시 기술사용료, 하도급 범위 등에 불이익이 있을 수 있음.
※ 세부 내역서 비목 구성을 1식 단가로 제출하거나 공사비내역서에 제출일 기준 90일 미만의 유효기간 기재 시 심사대상에서 제외될 수 있음 ※ ‘공사비내역서(물량)’과 ‘견적서 및 공사비내역서’간 오류 확인 시 선정 후 취소될 수 있음

## 견적서
견 적 서
문 서 번 호 |  | DH18-260519-01 | [5 empty] | 공 급 자 | 등록번호 |  | 140-81-34127
수 신 |  | K-water | [6 empty] | 상 호 |  | (주)대호스토퍼 |  |  |  | 대표 | 이 영 호 |  |  |  | (인)
[9 empty] | 소 재 지 |  | 경기도 안산시 상록구 남산평길 126-4(팔곡일동)
담 당 자 | [6 empty] | 귀중 |  | 업 태 |  | 제조업 외 |  |  |  | 종목 | 상하수도설비공사 외
연 락 처 | [8 empty] | 회사전화 |  | 031-496-9488 |  |  |  | 회사팩스 | 031-496-9349
작 성 일 |  | 2026-05-19 | [6 empty] | 담 당 자 |  | 백승리 차장 |  |  |  | 휴대전화 | 010-5013-7776
유 효 기 간 |  | 12개월 | [6 empty] | E-Mail |  | dhcstopper@hanmail.net
견 적 명 |  | 울산공업용수도 노후관 개량사업(3차) 및 추가사업 시설공사 중 부단수 차단 공사
합 계 금 액 |  | 일금 | 95634992 | [6 empty] | 원정 |  | ( | 95634992 |  |  |  | ) | (VAT별도)
아래와 같이 견적을 제출합니다.
품 명 |  | 규 격 |  | 단 위 | 수량 | 재 료 비 |  | 노 무 비 |  |  | 경 비 |  |  | 소 계 |  | 금 액 |  |  | 비고
부단수 차단 |  | D1,200㎜ |  | EA | 1 | 62922300 |  | 14105559 |  |  | 18607133 |  |  | 95634992 |  | 95634992
단수정리
합 계(TOTAL) | [15 empty] | 95634992
MEMO | 1. 토공, 가시설공, 피팅부 관보호공(H빔 보강)등 부단수 차단 외 공종에 대한 공통 공사비 제외 2. 가배관 별도 3. 흄관-강관 연결 내부 라바벤드 자재 및 시공 별도 4. 흄관-강관 연결대 제작 및 설치 별도 5. 흄관 절단 와이어 커팅 1개소 별도 6. 납품방법 : 현장설치도

## 일위대가목록
일위대가_목록
호 표 | 공 종 명 | 규 격 | 단위 | 합계 | 재료비 |  | 노무비 |  | 경 비 | 비 고
1 | 부단수 차단(강관제) | 차단관경, D1200mm |  | 95634992 | 62922300 | 0 | 14105559 | 0 | 18607133
2 | 바탕처리(강관제) | 차단관경, D1200mm | nr | 165088 | 656 | 0 | 163517 | 0 | 915
3 | 강관 도복장 제거 | 차단관경, D1200mm | nr | 133008 | 0 | 133008 | 133008 | 0 | 0
4 | 표면정리 | 차단관경, D1200mm | nr | 32080 | 656 | 30509 | 30509 | 915 | 915
5 | 부단수 할정자관 부설 및 접합(강관제) | 차단관경, D1200mm | nr | 35876986 | 31146687 | 0 | 3875021 | 0 | 855278
6 | 부단수 할정자관 부설(강관제) | 차단관경, D1200mm | nr | 1260597 | 0 | 1128623 | 1128623 | 131974 | 131974
7 | 부단수 할정자관 접합(강관제) | 차단관경, D1200mm | nr | 3275006 | 93639 | 2458063 | 2458063 | 723304 | 723304
8 | 부단수 할정자관 접합부 도장 | 차단관경, D1200mm | nr | 341383 | 53048 | 288335 | 288335 | 0 | 0
9 | 샌드위치 밸브 부설 및 접합 | 천공관경, D850mm | nr | 2218534 | 550910 | 0 | 498114 | 0 | 1169510
10 | 샌드위치 밸브 부설 및 접합(손료제외) | 천공관경, D850mm | nr | 670772 | 0 | 498114 | 498114 | 172658 | 172658
11 | 샌드위치 밸브 손료 | 천공관경, D850mm | nr | 996852 | 0 | 0 | 0 | 15768 | 996852
12 | 부단수천공 분기점 분기/철거 | 천공관경, D850mm | nr | 24911580 | 16802955 | 0 | 2344095 | 0 | 5764530
13 | 부단수천공 분기점 분기(손료제외) | 천공관경, D850mm | nr | 1829290 | 0 | 1237172 | 1237172 | 592118 | 592118
14 | 부단수천공기 손료 | 차단관경, D1200mm | nr | 4458780 | 0 | 0 | 0 | 70528 | 4458780
15 | 부단수천공기 운전경비 | 천공관경, D850mm | nr | 57202 | 57202 | 0 | 0 | 0 | 0
16 | 기밀시험 | 차단관경, D1200mm | nr | 95237 | 2773 | 92464 | 92464 | 0 | 0
17 | 칩제거(손료제외) | 천공관경, D850mm | nr | 549831 | 0 | 372377 | 372377 | 177454 | 177454
18 | 칩제거기 손료 | 차단관경, D1200mm | nr | 228350 | 0 | 0 | 0 | 3612 | 228350
19 | 칩제거기 운전경비 | 천공관경, D850mm | nr | 17160 | 17160 | 0 | 0 | 0 | 0
20 | 부단수천공기 철거 | 천공관경, D850mm | nr | 732250 | 0 | 495041 | 495041 | 237209 | 237209
21 | 칩제거기 철거 | 천공관경, D850mm | nr | 217660 | 0 | 147041 | 147041 | 70619 | 70619
22 | 등압관 설치/철거 | 등압관경, D100mm | nr | 800902 | 480686 | 0 | 235729 | 0 | 84487
23 | 등압관 부단수 천공 | 등압관경, D100mm | nr | 210523 | 0 | 135281 | 135281 | 75242 | 75242
24 | 등압관 피팅 접합 | 등압관경, D100mm | nr | 35678 | 686 | 31078 | 31078 | 3914 | 3914
25 | 등압관 플러깅 | 등압관경, D100mm | nr | 74701 | 0 | 69370 | 69370 | 5331 | 5331
26 | 부단수차단/철거 | 차단관경, D1200mm | nr | 15175353 | 6662986 | 0 | 4535894 | 0 | 3976473
27 | 부단수차단(손료제외) | 차단관경, D1200mm | nr | 3711356 | 0 | 2593046 | 2593046 | 1118310 | 1118310
28 | 부단수차단기 손료 | 차단관경, D1200mm | nr | 2410641 | 0 | 0 | 0 | 38131 | 2410641
29 | 부단수차단기 운전경비 | 차단관경, D1200mm | nr | 112076 | 112076 | 0 | 0 | 0 | 0
30 | 현장대기 | 차단관경, D1200mm | nr | 903888 | 0 | 43498 | 903888 | 0 | 0
31 | 부단수차단기 철거 | 차단관경, D1200mm | nr | 1486482 | 0 | 1038960 | 1038960 | 447522 | 447522
32 | 플러깅/철거 | 천공관경, D850mm | nr | 7524584 | 5733850 | 0 | 1057108 | 0 | 733626
33 | 천공관 플러깅(손료제외) | 천공관경, D850mm | nr | 1071216 | 0 | 754333 | 754333 | 316883 | 316883
34 | 플러깅 손료 | 차단관경, D1200mm | nr | 289990 | 0 | 0 | 0 | 4587 | 289990
35 | 플러깅장비 운전경비 | 천공관경, D850mm | nr | 32940 | 32940 | 0 | 0 | 0 | 0
36 | 플러깅 장비 철거 | 천공관경, D850mm | nr | 429528 | 0 | 302775 | 302775 | 126753 | 126753
37 | 마개플랜지 부설 및 접합 | 천공관경, D850mm | nr | 1819782 | 1543570 | 0 | 253358 | 0 | 22854
38 | 마개플랜지 부설 | 천공관경, D850mm | nr | 168187 | 0 | 145333 | 145333 | 22854 | 22854
39 | 플랜지조인트관 접합 | 천공관경, D850mm | nr | 108025 | 0 | 108025 | 108025 | 0 | 0
40 | 사전조사 | 차단관경, D1200mm | nr | 335379 | 0 | 0 | 335379 | 0 | 0
41 | 장비운반비 | 차단관경, D1200mm | nr | 5930000 | 0 | 0 | 0 | 0 | 5930000
42 | 밸브개폐비 | 천공관경, D850mm | nr | 607048 | 0 | 0 | 607048 | 0 | 0
43 | 단위 밸브개폐비 | 천공관경, D850mm | nr | 607048 | 0 | 75881 | 607048 | 0 | 0

## 일위대가호표
일위대가_호표
호 표 | 공 종 명 | 규 격 | 수량 | 단위 | 합 계 |  | 재 료 비 |  | 노 무 비 |  | 경 비 |  | 비 고
[5 empty] | 단 가 | 금 액 | 단 가 | 금 액 | 단 가 | 금 액 | 단 가 | 금 액
1 | 바탕처리(강관제) | 1200 | 1 | nr
| 강관 도복장 제거 |  | 1 | nr | 133008 | 133008 | 0 | 0 | 133008 | 133008 | 0 | 0 | 2
| 표면정리 | #180 | 1 | nr | 32080 | 32080 | 656 | 656 | 30509 | 30509 | 915 | 915 | 3
| 계 |  |  |  |  | 165088 |  | 656 |  | 163517 |  | 915
2 | 강관 도복장 제거 | 1200 | 1 | nr
| 보통인부 |  | 0.773 | 인 | 172068 | 133008.564 |  | 0 | 172068 | 133008 |  | 0
| 계 |  |  |  |  | 133008.564 |  | 0 |  | 133008 |  | 0
3 | 표면정리 | 1200 | 1 | nr
| 도장공 |  | 0.116 | 인 | 263017 | 30509.972 |  | 0 | 263017 | 30509 |  | 0
| 연마지 | #180 | 1.93 | 매 | 340 | 656.2 | 340 | 656 |  | 0 |  | 0
| 공구손료 | 도장공 인력품의 | 3% |  | 30509 | 915.27 |  | 0 |  | 0 | 30509 | 915
| 계 |  |  |  |  | 32081.442 |  | 656 |  | 30509 |  | 915
4 | 부단수 할정자관 부설 및 접합(강관제) | 1200 | 1 | nr
| 부단수 할정자관 부설(강관제) | 1200 | 1 | nr | 1260597 | 1260597 | 0 | 0 | 1128623 | 1128623 | 131974 | 131974 | 5
| 부단수 할정자관 접합(강관제) | 1200 | 1 | nr | 3275006 | 3275006 | 93639 | 93639 | 2458063 | 2458063 | 723304 | 723304 | 6
| 부단수 할정자관 접합부 도장 | 1200 | 1 | nr | 341383 | 341383 | 53048 | 53048 | 288335 | 288335 | 0 | 0 | 7
| 부단수 할정자관 | 1200 | 1 | nr | 31000000 | 31000000 | 31000000 | 31000000 |  | 0 |  | 0
| 계 |  |  |  |  | 35876986 |  | 31146687 |  | 3875021 |  | 855278
5 | 부단수 할정자관 부설(강관제) | 1200 | 1 | nr
| 배관공(수도) |  | 2.85 | 인 | 262580 | 748353 |  | 0 | 262580 | 748353 |  | 0
| 보통인부 |  | 2.21 | 인 | 172068 | 380270.28 |  | 0 | 172068 | 380270 |  | 0
| 트럭탑재형크레인 | 15 | 1.33 | hr | 99229 | 131974.57 |  | 0 |  | 0 | 99229 | 131974
| 계 |  |  |  |  | 1260597.85 |  | 0 |  | 1128623 |  | 131974
6 | 부단수 할정자관 접합(강관제) | 1200 | 1 | nr
| 용접공 |  | 8.7 | 인 | 282536 | 2458063.2 |  | 0 | 282536 | 2458063 |  | 0
| 발전기(50KW) |  | 12.93 | hr | 55756 | 720925.08 |  | 0 |  | 0 | 55756 | 720925
| 용접기(200AMP) |  | 25.86 | hr | 92 | 2379.12 |  | 0 |  | 0 | 92 | 2379
| 용접봉(3.2㎜ KSE4301) |  | 19.11 | kg | 4900 | 93639 | 4900 | 93639 |  | 0 |  | 0
| 계 |  |  |  |  | 3275006.4 |  | 93639 |  | 2458063 |  | 723304
7 | 부단수 할정자관 접합부 도장 | 1200 | 1 | nr
| 도장공 |  | 0.9 | 인 | 263017 | 236715.3 |  | 0 | 263017 | 236715 |  | 0
| 보통인부 |  | 0.3 | 인 | 172068 | 51620.4 |  | 0 | 172068 | 51620 |  | 0
| 액상접착제 | (16.8kg/18.9ℓ) CAN | 0.84 | kg | 20746.6667 | 17427.2 | 20746.6667 | 17427 |  | 0 |  | 0
| 매스틱 | 3T x 40 x 6m | 8.42 | m | 2800 | 23576 | 2800 | 23576 |  | 0 |  | 0
| 안쪽층테이프 | 0.508㎜ x 100㎜ x 30m | 7.96 | ㎡ | 773.3333 | 6155.7333 | 773.3333 | 6155 |  | 0 |  | 0
| 바깥층테이프 | 0.381㎜ x 100㎜ x 30m | 7.96 | ㎡ | 740 | 5890.4 | 740 | 5890 |  | 0 |  | 0
| 계 |  |  |  |  | 341385.0333 |  | 53048 |  | 288335 |  | 0
8 | 샌드위치 밸브 부설 및 접합 | 850 | 1 | nr
| 샌드위치 밸브 부설 및 접합(손료제외) | 850 | 1 | nr | 670772 | 670772 | 0 | 0 | 498114 | 498114 | 172658 | 172658 | 9
| 샌드위치 밸브 손료 | 1200 | 63.22 | hr | 15768 | 996852.96 |  | 0 |  | 0 | 15768 | 996852
| 플랜지접합부속 | 850 | 1 | nr | 550910 | 550910 | 550910 | 550910 |  | 0 |  | 0
| 계 |  |  |  |  | 2218534.96 |  | 550910 |  | 498114 |  | 1169510
9 | 샌드위치 밸브 부설 및 접합(손료제외) | 850 | 1 | nr
| 배관공(수도) |  | 1.34 | 인 | 262580 | 351857.2 |  | 0 | 262580 | 351857 |  | 0
| 보통인부 |  | 0.85 | 인 | 172068 | 146257.8 |  | 0 | 172068 | 146257 |  | 0
| 트럭탑재형크레인 | 15 | 1.74 | hr | 99229 | 172658.46 |  | 0 |  | 0 | 99229 | 172658
| 계 |  |  |  |  | 670773.46 |  | 0 |  | 498114 |  | 172658
10 | 부단수천공 분기점 분기/철거 | 850 | 1 | nr
| 부단수천공 분기점 분기(손료제외) | 850 | 1 | nr | 1829290 | 1829290 | 0 | 0 | 1237172 | 1237172 | 592118 | 592118 | 11
| 부단수천공기 손료 | 1200 | 63.22 | hr | 70528 | 4458780.16 |  | 0 |  | 0 | 70528 | 4458780
| 부단수천공기 운전경비 | 850 | 2.9 | hr | 19725 | 57202.5 | 19725 | 57202 | 0 | 0 | 0 | 0 | 12
| 기밀시험 | 1200 | 1 | nr | 95237 | 95237 | 2773 | 2773 | 92464 | 92464 | 0 | 0 | 13
| 칩제거(손료제외) | 850 | 1 | nr | 549831 | 549831 | 0 | 0 | 372377 | 372377 | 177454 | 177454 | 14
| 칩제거기 손료 | 1200 | 63.22 | hr | 3612 | 228350.64 |  | 0 |  | 0 | 3612 | 228350
| 칩제거기 운전경비 | 850 | 0.87 | hr | 19725 | 17160.75 | 19725 | 17160 | 0 | 0 | 0 | 0 | 15
| 부단수천공기 철거 | 850 | 1 | nr | 732250 | 732250 | 0 | 0 | 495041 | 495041 | 237209 | 237209 | 16
| 칩제거기 철거 | 850 | 1 | nr | 217660 | 217660 | 0 | 0 | 147041 | 147041 | 70619 | 70619 | 17
| 컷터 | 850 | 1 | nr | 15000000 | 15000000 | 15000000 | 15000000 |  | 0 |  | 0
| 드릴 | 850 | 1 | nr | 624000 | 624000 | 624000 | 624000 |  | 0 |  | 0
| 플랜지접합부속 | 850 | 2 | nr | 550910 | 1101820 | 550910 | 1101820 |  | 0 |  | 0
| 계 |  |  |  |  | 24911582.05 |  | 16802955 |  | 2344095 |  | 5764530
11 | 부단수천공 분기점 분기(손료제외) | 850 | 1 | nr
| 일반기계운전사 |  | 0.36 | 인 | 173995 | 62638.2 |  | 0 | 173995 | 62638 |  | 0
| 배관공(수도) |  | 2.92 | 인 | 262580 | 766733.6 |  | 0 | 262580 | 766733 |  | 0
| 보통인부 |  | 2.37 | 인 | 172068 | 407801.16 |  | 0 | 172068 | 407801 |  | 0
| 트럭탑재형크레인 | 10 | 6.54 | hr | 90538 | 592118.52 |  | 0 |  | 0 | 90538 | 592118
| 계 |  |  |  |  | 1829291.48 |  | 0 |  | 1237172 |  | 592118
12 | 부단수천공기 운전경비 | 850 | 1 | hr
| 주연료 | 경유 | 10.3 | ℓ | 1596 | 16438.8 | 1596 | 16438 |  | 0 |  | 0
| 잡재료 | 주연료의 | 20% |  | 16438 | 3287.6 | 16438 | 3287 |  | 0 |  | 0
| 계 |  |  |  |  | 19726.4 |  | 19725 |  | 0 |  | 0
13 | 기밀시험 | 1200 | 1 | hr
| 고급품질관리원 |  | 0.25 | 인 | 197788 | 49447 |  | 0 | 197788 | 49447 |  | 0
| 보통인부 |  | 0.25 | 인 | 172068 | 43017 |  | 0 | 172068 | 43017 |  | 0
| 잡재료 및 공구손료 | 인건비의 | 3% |  | 92464 | 2773.92 | 92464 | 2773 |  | 0 |  | 0
| 계 |  |  |  |  | 95237.92 |  | 2773 |  | 92464 |  | 0
14 | 칩제거(손료제외) | 850 | 1 | nr
| 일반기계운전사 |  | 0.11 | 인 | 173995 | 19139.45 |  | 0 | 173995 | 19139 |  | 0
| 배관공(수도) |  | 0.88 | 인 | 262580 | 231070.4 |  | 0 | 262580 | 231070 |  | 0
| 보통인부 |  | 0.71 | 인 | 172068 | 122168.28 |  | 0 | 172068 | 122168 |  | 0
| 트럭탑재형크레인 | 10 | 1.96 | hr | 90538 | 177454.48 |  | 0 |  | 0 | 90538 | 177454
| 계 |  |  |  |  | 549832.61 |  | 0 |  | 372377 |  | 177454
15 | 칩제거기 운전경비 | 850 | 1 | hr
| 주연료 | 경유 | 10.3 | ℓ | 1596 | 16438.8 | 1596 | 16438 |  | 0 |  | 0
| 잡재료 | 주연료의 | 20% |  | 16438 | 3287.6 | 16438 | 3287 |  | 0 |  | 0
| 계 |  |  |  |  | 19726.4 |  | 19725 |  | 0 |  | 0
16 | 부단수천공기 철거 | 850 | 1 | nr
| 일반기계운전사 |  | 0.14 | 인 | 173995 | 24359.3 |  | 0 | 173995 | 24359 |  | 0
| 배관공(수도) |  | 1.17 | 인 | 262580 | 307218.6 |  | 0 | 262580 | 307218 |  | 0
| 보통인부 |  | 0.95 | 인 | 172068 | 163464.6 |  | 0 | 172068 | 163464 |  | 0
| 트럭탑재형크레인 | 10 | 2.62 | hr | 90538 | 237209.56 |  | 0 |  | 0 | 90538 | 237209
| 계 |  |  |  |  | 732252.06 |  | 0 |  | 495041 |  | 237209
17 | 칩제거기 철거 | 850 | 1 | nr
| 일반기계운전사 |  | 0.04 | 인 | 173995 | 6959.8 |  | 0 | 173995 | 6959 |  | 0
| 배관공(수도) |  | 0.35 | 인 | 262580 | 91903 |  | 0 | 262580 | 91903 |  | 0
| 보통인부 |  | 0.28 | 인 | 172068 | 48179.04 |  | 0 | 172068 | 48179 |  | 0
| 트럭탑재형크레인 | 10 | 0.78 | hr | 90538 | 70619.64 |  | 0 |  | 0 | 90538 | 70619
| 계 |  |  |  |  | 217661.48 |  | 0 |  | 147041 |  | 70619
18 | 등압관 설치/철거 | 100 | 1 | nr
| 등압관 부단수 천공 | 100 | 1 | nr | 210523 | 210523 | 0 | 0 | 135281 | 135281 | 75242 | 75242 | 19
| 등압관 피팅 접합 | 100 | 1 | nr | 35678 | 35678 | 686 | 686 | 31078 | 31078 | 3914 | 3914 | 20
| 등압관 플러깅 | 100 | 1 | nr | 74701 | 74701 | 0 | 0 | 69370 | 69370 | 5331 | 5331 | 21
| 등압관 피팅 | 100 | 1 | nr | 150000 | 150000 | 150000 | 150000 |  | 0 |  | 0
| 볼밸브 | 100 | 1 | nr | 250000 | 250000 | 250000 | 250000 |  | 0 |  | 0
| 플러그(등압관용) | 100 | 1 | nr | 50000 | 50000 | 50000 | 50000 |  | 0 |  | 0
| CAP(등압관용) | 100 | 1 | nr | 30000 | 30000 | 30000 | 30000 |  | 0 |  | 0
| 계 |  |  |  |  | 800902 |  | 480686 |  | 235729 |  | 84487
19 | 등압관 부단수 천공 | 100 | 1 | nr
| 일반기계운전사 |  | 0.09 | 인 | 173995 | 15659.55 |  | 0 | 173995 | 15659 |  | 0
| 배관공(수도) |  | 0.2 | 인 | 262580 | 52516 |  | 0 | 262580 | 52516 |  | 0
| 보통인부 |  | 0.39 | 인 | 172068 | 67106.52 |  | 0 | 172068 | 67106 |  | 0
| 천공기 |  | 0.75 | hr | 597 | 447.75 |  | 0 |  | 0 | 597 | 447
| 트럭탑재형크레인 | 5 | 1.08 | hr | 69255 | 74795.4 |  | 0 |  | 0 | 69255 | 74795
| 계 |  |  |  |  | 210525.22 |  | 0 |  | 135281 |  | 75242
20 | 등압관 피팅 접합 | 100 | 1 | nr
| 용접공 |  | 0.11 | 인 | 282536 | 31078.96 |  | 0 | 282536 | 31078 |  | 0
| 발전기(50KW) |  | 0.07 | hr | 55756 | 3902.92 |  | 0 |  | 0 | 55756 | 3902
| 용접기(200AMP) |  | 0.14 | hr | 92 | 12.88 |  | 0 |  | 0 | 92 | 12
| 용접봉(3.2㎜ KSE4301) |  | 0.14 | kg | 4900 | 686 | 4900 | 686 |  | 0 |  | 0
| 계 |  |  |  |  | 35680.76 |  | 686 |  | 31078 |  | 3914
21 | 등압관 플러깅 | 100 | 1 | nr
| 일반기계운전사 |  | 0.05 | 인 | 173995 | 8699.75 |  | 0 | 173995 | 8699 |  | 0
| 배관공(수도) |  | 0.1 | 인 | 262580 | 26258 |  | 0 | 262580 | 26258 |  | 0
| 보통인부 |  | 0.2 | 인 | 172068 | 34413.6 |  | 0 | 172068 | 34413 |  | 0
| 플러깅장비 | 100 | 0.38 | hr | 14030 | 5331.4 |  | 0 |  | 0 | 14030 | 5331
| 계 |  |  |  |  | 74702.75 |  | 0 |  | 69370 |  | 5331
22 | 부단수차단/철거 | 1200 | 1 | nr
| 부단수차단(손료제외) | 1200 | 1 | nr | 3711356 | 3711356 | 0 | 0 | 2593046 | 2593046 | 1118310 | 1118310 | 23
| 부단수차단기 손료 | 1200 | 63.22 | hr | 38131 | 2410641.82 |  | 0 |  | 0 | 38131 | 2410641
| 부단수차단기 운전경비 | 1200 | 5.32 | hr | 21067 | 112076.44 | 21067 | 112076 | 0 | 0 | 0 | 0 | 24
| 현장대기 | 1200 | 20.78 | hr | 43498 | 903888.44 | 0 | 0 | 43498 | 903888 | 0 | 0 | 25
| 부단수차단기 철거 | 1200 | 1 | nr | 1486482 | 1486482 | 0 | 0 | 1038960 | 1038960 | 447522 | 447522 | 26
| Sealing Element | 1200 | 1 | nr | 6000000 | 6000000 | 6000000 | 6000000 |  | 0 |  | 0
| 플랜지접합부속 | 850 | 1 | nr | 550910 | 550910 | 550910 | 550910 |  | 0 |  | 0
| 계 |  |  |  |  | 15175354.7 |  | 6662986 |  | 4535894 |  | 3976473
23 | 부단수차단(손료제외) | 1200 | 1 | nr
| 일반기계운전사 |  | 0.67 | 인 | 173995 | 116576.65 |  | 0 | 173995 | 116576 |  | 0
| 배관공(수도) |  | 6.24 | 인 | 262580 | 1638499.2 |  | 0 | 262580 | 1638499 |  | 0
| 보통인부 |  | 4.87 | 인 | 172068 | 837971.16 |  | 0 | 172068 | 837971 |  | 0
| 트럭탑재형크레인 | 15 | 11.27 | hr | 99229 | 1118310.83 |  | 0 |  | 0 | 99229 | 1118310
| 계 |  |  |  |  | 3711357.84 |  | 0 |  | 2593046 |  | 1118310
24 | 부단수차단기 운전경비 | 1200 | 1 | hr
| 주연료 | 경유 | 11 | ℓ | 1596 | 17556 | 1596 | 17556 |  | 0 |  | 0
| 잡재료 | 주연료의 | 20% |  | 17556 | 3511.2 | 17556 | 3511 |  | 0 |  | 0
| 계 |  |  |  |  | 21067.2 |  | 21067 |  | 0 |  | 0
25 | 현장대기 | 1200 | 1 | hr
| 일반기계운전사 |  | 0.25 | 인 | 173995 | 43498.75 |  | 0 | 173995 | 43498 |  | 0
| 계 |  |  |  |  | 43498.75 |  | 0 |  | 43498 |  | 0
26 | 부단수차단기 철거 | 1200 | 1 | nr
| 일반기계운전사 |  | 0.27 | 인 | 173995 | 46978.65 |  | 0 | 173995 | 46978 |  | 0
| 배관공(수도) |  | 2.5 | 인 | 262580 | 656450 |  | 0 | 262580 | 656450 |  | 0
| 보통인부 |  | 1.95 | 인 | 172068 | 335532.6 |  | 0 | 172068 | 335532 |  | 0
| 트럭탑재형크레인 | 15 | 4.51 | hr | 99229 | 447522.79 |  | 0 |  | 0 | 99229 | 447522
| 계 |  |  |  |  | 1486484.04 |  | 0 |  | 1038960 |  | 447522
27 | 플러깅/철거 | 850 | 1 | nr
| 천공관 플러깅(손료제외) | 850 | 1 | nr | 1071216 | 1071216 | 0 | 0 | 754333 | 754333 | 316883 | 316883 | 28
| 플러깅 손료 | 1200 | 63.22 | hr | 4587 | 289990.14 |  | 0 |  | 0 | 4587 | 289990
| 플러깅장비 운전경비 | 850 | 1.67 | hr | 19725 | 32940.75 | 19725 | 32940 | 0 | 0 | 0 | 0 | 29
| 플러깅 장비 철거 | 850 | 1 | nr | 429528 | 429528 | 0 | 0 | 302775 | 302775 | 126753 | 126753 | 30
| 플러그(천공관용) | 850 | 1 | nr | 5150000 | 5150000 | 5150000 | 5150000 |  | 0 |  | 0
| 플랜지접합부속 | 850 | 1 | nr | 550910 | 550910 | 550910 | 550910 |  | 0 |  | 0
| 계 |  |  |  |  | 7524584.89 |  | 5733850 |  | 1057108 |  | 733626
28 | 천공관 플러깅(손료제외) | 850 | 1 | nr
| 일반기계운전사 |  | 0.21 | 인 | 173995 | 36538.95 |  | 0 | 173995 | 36538 |  | 0
| 배관공(수도) |  | 1.79 | 인 | 262580 | 470018.2 |  | 0 | 262580 | 470018 |  | 0
| 보통인부 |  | 1.44 | 인 | 172068 | 247777.92 |  | 0 | 172068 | 247777 |  | 0
| 트럭탑재형크레인 | 10 | 3.5 | hr | 90538 | 316883 |  | 0 |  | 0 | 90538 | 316883
| 계 |  |  |  |  | 1071218.07 |  | 0 |  | 754333 |  | 316883
29 | 플러깅장비 운전경비 | 850 | 1 | hr
| 주연료 | 경유 | 10.3 | ℓ | 1596 | 16438.8 | 1596 | 16438 |  | 0 |  | 0
| 잡재료 | 주연료의 | 20% |  | 16438 | 3287.6 | 16438 | 3287 |  | 0 |  | 0
| 계 |  |  |  |  | 19726.4 |  | 19725 |  | 0 |  | 0
30 | 플러깅 장비 철거 | 850 | 1 | nr
| 일반기계운전사 |  | 0.08 | 인 | 173995 | 13919.6 |  | 0 | 173995 | 13919 |  | 0
| 배관공(수도) |  | 0.72 | 인 | 262580 | 189057.6 |  | 0 | 262580 | 189057 |  | 0
| 보통인부 |  | 0.58 | 인 | 172068 | 99799.44 |  | 0 | 172068 | 99799 |  | 0
| 트럭탑재형크레인 | 10 | 1.4 | hr | 90538 | 126753.2 |  | 0 |  | 0 | 90538 | 126753
| 계 |  |  |  |  | 429529.84 |  | 0 |  | 302775 |  | 126753
31 | 샌드위치 밸브 철거 | 850 | 1 | nr
| 배관공(수도) |  | 0.54 | 인 | 262580 | 141793.2 |  | 0 | 262580 | 141793 |  | 0
| 보통인부 |  | 0.34 | 인 | 172068 | 58503.12 |  | 0 | 172068 | 58503 |  | 0
| 트럭탑재형크레인 | 15 | 0.7 | hr | 99229 | 69460.3 |  | 0 |  | 0 | 99229 | 69460
| 계 |  |  |  |  | 269756.62 |  | 0 |  | 200296 |  | 69460
32 | 마개플랜지 부설 및 접합 | 850 | 1 | nr
| 마개플랜지 부설 | 850 | 1 | nr | 168187 | 168187 | 0 | 0 | 145333 | 145333 | 22854 | 22854 | 33
| 플랜지조인트관 접합 | 850 | 1 | nr | 108025 | 108025 | 0 | 0 | 108025 | 108025 | 0 | 0 | 34
| 플랜지접합부속 | 850 | 1 | nr | 550910 | 550910 | 550910 | 550910 |  | 0 |  | 0
| 마개플랜지 | 850 | 1 | nr | 992660 | 992660 | 992660 | 992660 |  | 0 |  | 0
| 계 |  |  |  |  | 1819782 |  | 1543570 |  | 253358 |  | 22854
33 | 마개플랜지 부설 | 850 | 1 | nr
| 배관공(수도) |  | 0.37 | 인 | 262580 | 97154.6 |  | 0 | 262580 | 97154 |  | 0
| 보통인부 |  | 0.28 | 인 | 172068 | 48179.04 |  | 0 | 172068 | 48179 |  | 0
| 트럭탑재형크레인 | 5 | 0.33 | hr | 69255 | 22854.15 |  | 0 |  | 0 | 69255 | 22854
| 계 |  |  |  |  | 168187.79 |  | 0 |  | 145333 |  | 22854
34 | 플랜지조인트관 접합 | 850 | 1 | nr
| 배관공(수도) |  | 0.3 | 인 | 262580 | 78774 |  | 0 | 262580 | 78774 |  | 0
| 보통인부 |  | 0.17 | 인 | 172068 | 29251.56 |  | 0 | 172068 | 29251 |  | 0
| 계 |  |  |  |  | 108025.56 |  | 0 |  | 108025 |  | 0
35 | 사전조사 | 1200 | 1 | nr
| 고급기술자 |  | 1 | 인 | 335379 | 335379 |  | 0 | 335379 | 335379 |  | 0
| 계 |  |  |  |  | 335379 |  | 0 |  | 335379 |  | 0
36 | 장비운반비 | 1200 | 1 | nr
| 운반비 |  | 1 | set | 5930000 | 5930000 |  | 0 |  | 0 | 5930000 | 5930000
| 계 |  |  |  |  | 5930000 |  | 0 |  | 0 |  | 5930000
37 | 밸브개폐비 | 850 | 1 | nr
| 단위 밸브개폐비 | 보통인부 | 8 | 회 | 75881 | 607048 | 0 | 0 | 75881 | 607048 | 0 | 0 | 38
| 계 |  |  |  |  | 607048 |  | 0 |  | 607048 |  | 0
38 | 단위 밸브개폐비 | 850 | 1 | 회
| 보통인부 |  | 0.441 | 인 | 172068 | 75881.988 |  | 0 | 172068 | 75881 |  | 0
| 계 |  |  |  |  | 75881.988 |  | 0 |  | 75881 |  | 0

## 중기사용료목록
중기사용료목록
공 종 명 | 규 격 | 수 량 | 단 위 | 재 료 비 | 노 무 비 | 경 비 | 합 계 | 비 고
부단수 천공기 손료 | 차단관경, D80x80mm | 1 | hr |  | 0 | 41739 | 41739 |  | 중기사용료 시트 확인 | #중기사용료!$A$3:$H$12 | $A$3 | :$H$12
부단수 천공기 손료 | 차단관경, D100x100mm | 1 | hr |  | 0 | 40406 | 40406 |  | 중기사용료 시트 확인 | #중기사용료!$A$14:$H$23 | $A$14 | :$H$23
부단수 천공기 손료 | 차단관경, D150x150mm | 1 | hr |  | 0 | 152731 | 152731 |  | 중기사용료 시트 확인 | #중기사용료!$A$25:$H$34 | $A$25 | :$H$34
부단수 천공기 손료 | 차단관경, D200x200mm | 1 | hr |  | 0 | 111969 | 111969 |  | 중기사용료 시트 확인 | #중기사용료!$A$36:$H$45 | $A$36 | :$H$45
부단수 천공기 손료 | 차단관경, D250x250mm | 1 | hr |  | 0 | 105504 | 105504 |  | 중기사용료 시트 확인 | #중기사용료!$A$47:$H$56 | $A$47 | :$H$56
부단수 천공기 손료 | 차단관경, D300x300mm | 1 | hr |  | 0 | 100084 | 100084 |  | 중기사용료 시트 확인 | #중기사용료!$A$58:$H$67 | $A$58 | :$H$67
부단수 천공기 손료 | 차단관경, D350x350mm | 1 | hr |  | 0 | 84364 | 84364 |  | 중기사용료 시트 확인 | #중기사용료!$A$69:$H$78 | $A$69 | :$H$78
부단수 천공기 손료 | 차단관경, D400x400mm | 1 | hr |  | 0 | 86124 | 86124 |  | 중기사용료 시트 확인 | #중기사용료!$A$80:$H$89 | $A$80 | :$H$89
부단수 천공기 손료 | 차단관경, D450x400mm | 1 | hr |  | 0 | 84660 | 84660 |  | 중기사용료 시트 확인 | #중기사용료!$A$91:$H$100 | $A$91 | :$H$100
부단수 천공기 손료 | 차단관경, D500x400mm | 1 | hr |  |  | 83304 | 83304 |  | 중기사용료 시트 확인 | #중기사용료!$A$102:$H$111 | $A$102 | :$H$111
부단수 천공기 손료 | 차단관경, D600x400mm | 1 | hr |  |  | 80628 | 80628 |  | 중기사용료 시트 확인 | #중기사용료!$A$113:$H$122 | $A$113 | :$H$122
부단수 천공기 손료 | 차단관경, D700x600mm | 1 | hr |  |  | 97785 | 97785 |  | 중기사용료 시트 확인 | #중기사용료!$A$124:$H$133 | $A$124 | :$H$133
부단수 천공기 손료 | 차단관경, D800x600mm | 1 | hr |  |  | 94483 | 94483 |  | 중기사용료 시트 확인 | #중기사용료!$A$135:$H$144 | $A$135 | :$H$144
부단수 천공기 손료 | 차단관경, D900x600mm | 1 | hr |  |  | 91123 | 91123 |  | 중기사용료 시트 확인 | #중기사용료!$A$146:$H$155 | $A$146 | :$H$155
부단수 천공기 손료 | 차단관경, D1000x900mm | 1 | hr |  |  | 75054 | 75054 |  | 중기사용료 시트 확인 | #중기사용료!$A$157:$H$166 | $A$157 | :$H$166
부단수 천공기 손료 | 차단관경, D1100x900mm | 1 | hr |  |  | 71241 | 71241 |  | 중기사용료 시트 확인 | #중기사용료!$A$168:$H$177 | $A$168 | :$H$177
부단수 천공기 손료 | 차단관경, D1200x850mm | 1 | hr |  |  | 70528 | 70528 |  | 중기사용료 시트 확인 | #중기사용료!$A$179:$H$188 | $A$179 | :$H$188
부단수 천공기 손료 | 차단관경, D1200x900mm | 1 | hr |  |  | 70528 | 70528 |  | 중기사용료 시트 확인 | #중기사용료!$A$190:$H$199 | $A$190 | :$H$199
부단수 천공기 손료 | 차단관경, D1350x900mm | 1 | hr |  |  | 68191 | 68191 |  | 중기사용료 시트 확인 | #중기사용료!$A$201:$H$210 | $A$201 | :$H$210
부단수 천공기 손료 | 차단관경, D1500x1200mm | 1 | hr |  |  | 278152 | 278152 |  | 중기사용료 시트 확인 | #중기사용료!$A$212:$H$221 | $A$212 | :$H$221
부단수 천공기 손료 | 차단관경, D1650x1200mm | 1 | hr |  |  | 271657 | 271657 |  | 중기사용료 시트 확인 | #중기사용료!$A$223:$H$232 | $A$223 | :$H$232
부단수 천공기 손료 | 차단관경, D1800x1200mm | 1 | hr |  |  | 260489 | 260489 |  | 중기사용료 시트 확인 | #중기사용료!$A$234:$H$243 | $A$234 | :$H$243
부단수 천공기 손료 | 차단관경, D2000x1650mm | 1 | hr |  |  | 336664 | 336664 |  | 중기사용료 시트 확인 | #중기사용료!$A$245:$H$254 | $A$245 | :$H$254
부단수 천공기 손료 | 차단관경, D2100x1650mm | 1 | hr |  |  | 330427 | 330427 |  | 중기사용료 시트 확인 | #중기사용료!$A$256:$H$265 | $A$256 | :$H$265
부단수 천공기 손료 | 차단관경, D2200x1650mm | 1 | hr |  |  | 321981 | 321981 |  | 중기사용료 시트 확인 | #중기사용료!$A$267:$H$276 | $A$267 | :$H$276
부단수 천공기 손료 | 차단관경, D2300x1650mm | 1 | hr |  |  | 315606 | 315606 |  | 중기사용료 시트 확인 | #중기사용료!$A$278:$H$287 | $A$278 | :$H$287
부단수 천공기 손료 | 차단관경, D2400x1650mm | 1 | hr |  |  | 309451 | 309451 |  | 중기사용료 시트 확인 | #중기사용료!$A$289:$H$298 | $A$289 | :$H$298
칩제거기 손료 | 차단관경, D80x80mm | 1 | hr |  |  | 1521 | 1521 |  | 중기사용료 시트 확인 | #중기사용료!$A$300:$H$309 | $A$300 | :$H$309
칩제거기 손료 | 차단관경, D100x100mm | 1 | hr |  |  | 3156 | 3156 |  | 중기사용료 시트 확인 | #중기사용료!$A$311:$H$320 | $A$311 | :$H$320
칩제거기 손료 | 차단관경, D150x150mm | 1 | hr |  |  | 3512 | 3512 |  | 중기사용료 시트 확인 | #중기사용료!$A$322:$H$331 | $A$322 | :$H$331
칩제거기 손료 | 차단관경, D200x200mm | 1 | hr |  | 0 | 2659 | 2659 |  | 중기사용료 시트 확인 | #중기사용료!$A$333:$H$342 | $A$333 | :$H$342
칩제거기 손료 | 차단관경, D250x250mm | 1 | hr |  | 0 | 3481 | 3481 |  | 중기사용료 시트 확인 | #중기사용료!$A$344:$H$353 | $A$344 | :$H$353
칩제거기 손료 | 차단관경, D300x300mm | 1 | hr |  | 0 | 3753 | 3753 |  | 중기사용료 시트 확인 | #중기사용료!$A$355:$H$364 | $A$355 | :$H$364
칩제거기 손료 | 차단관경, D350x350mm | 1 | hr |  | 0 | 4429 | 4429 |  | 중기사용료 시트 확인 | #중기사용료!$A$366:$H$375 | $A$366 | :$H$375
칩제거기 손료 | 차단관경, D400x400mm | 1 | hr |  | 0 | 2153 | 2153 |  | 중기사용료 시트 확인 | #중기사용료!$A$377:$H$386 | $A$377 | :$H$386
칩제거기 손료 | 차단관경, D450x400mm | 1 | hr |  | 0 | 2116 | 2116 |  | 중기사용료 시트 확인 | #중기사용료!$A$388:$H$397 | $A$388 | :$H$397
칩제거기 손료 | 차단관경, D500x400mm | 1 | hr |  | 0 | 2082 | 2082 |  | 중기사용료 시트 확인 | #중기사용료!$A$399:$H$408 | $A$399 | :$H$408
칩제거기 손료 | 차단관경, D600x400mm | 1 | hr |  | 0 | 2015 | 2015 |  | 중기사용료 시트 확인 | #중기사용료!$A$410:$H$419 | $A$410 | :$H$419
칩제거기 손료 | 차단관경, D700x600mm | 1 | hr |  | 0 | 3116 | 3116 |  | 중기사용료 시트 확인 | #중기사용료!$A$421:$H$430 | $A$421 | :$H$430
칩제거기 손료 | 차단관경, D800x600mm | 1 | hr |  | 0 | 3011 | 3011 |  | 중기사용료 시트 확인 | #중기사용료!$A$432:$H$441 | $A$432 | :$H$441
칩제거기 손료 | 차단관경, D900x600mm | 1 | hr |  | 0 | 2904 | 2904 |  | 중기사용료 시트 확인 | #중기사용료!$A$443:$H$452 | $A$443 | :$H$452
칩제거기 손료 | 차단관경, D1000x900mm | 1 | hr |  | 0 | 3844 | 3844 |  | 중기사용료 시트 확인 | #중기사용료!$A$454:$H$463 | $A$454 | :$H$463
칩제거기 손료 | 차단관경, D1100x900mm | 1 | hr |  | 0 | 3648 | 3648 |  | 중기사용료 시트 확인 | #중기사용료!$A$465:$H$474 | $A$465 | :$H$474
칩제거기 손료 | 차단관경, D1200x850mm | 1 | hr |  | 0 | 3612 | 3612 |  | 중기사용료 시트 확인 | #중기사용료!$A$476:$H$485 | $A$476 | :$H$485
칩제거기 손료 | 차단관경, D1200x900mm | 1 | hr |  | 0 | 3612 | 3612 |  | 중기사용료 시트 확인 | #중기사용료!$A$487:$H$496 | $A$487 | :$H$496
칩제거기 손료 | 차단관경, D1350x900mm | 1 | hr |  | 0 | 3492 | 3492 |  | 중기사용료 시트 확인 | #중기사용료!$A$498:$H$507 | $A$498 | :$H$507
칩제거기 손료 | 차단관경, D1500x1200mm | 1 | hr |  | 0 | 16282 | 16282 |  | 중기사용료 시트 확인 | #중기사용료!$A$509:$H$518 | $A$509 | :$H$518
칩제거기 손료 | 차단관경, D1650x1200mm | 1 | hr |  | 0 | 15901 | 15901 |  | 중기사용료 시트 확인 | #중기사용료!$A$520:$H$529 | $A$520 | :$H$529
칩제거기 손료 | 차단관경, D1800x1200mm | 1 | hr |  | 0 | 15248 | 15248 |  | 중기사용료 시트 확인 | #중기사용료!$A$531:$H$540 | $A$531 | :$H$540
칩제거기 손료 | 차단관경, D2000x1650mm | 1 | hr |  | 0 | 29889 | 29889 |  | 중기사용료 시트 확인 | #중기사용료!$A$542:$H$551 | $A$542 | :$H$551
칩제거기 손료 | 차단관경, D2100x1650mm | 1 | hr |  | 0 | 29336 | 29336 |  | 중기사용료 시트 확인 | #중기사용료!$A$553:$H$562 | $A$553 | :$H$562
칩제거기 손료 | 차단관경, D2200x1650mm | 1 | hr |  | 0 | 28586 | 28586 |  | 중기사용료 시트 확인 | #중기사용료!$A$564:$H$573 | $A$564 | :$H$573
칩제거기 손료 | 차단관경, D2300x1650mm | 1 | hr |  | 0 | 28020 | 28020 |  | 중기사용료 시트 확인 | #중기사용료!$A$575:$H$584 | $A$575 | :$H$584
칩제거기 손료 | 차단관경, D2400x1650mm | 1 | hr |  | 0 | 27473 | 27473 |  | 중기사용료 시트 확인 | #중기사용료!$A$586:$H$595 | $A$586 | :$H$595
부단수차단기 손료 | 차단관경, D80mm | 1 | hr |  | 0 | 86993 | 86993 |  | 중기사용료 시트 확인 | #중기사용료!$A$597:$H$606 | $A$597 | :$H$606
부단수차단기 손료 | 차단관경, D100mm | 1 | hr |  | 0 | 103471 | 103471 |  | 중기사용료 시트 확인 | #중기사용료!$A$608:$H$617 | $A$608 | :$H$617
부단수차단기 손료 | 차단관경, D150mm | 1 | hr |  | 0 | 95457 | 95457 |  | 중기사용료 시트 확인 | #중기사용료!$A$619:$H$628 | $A$619 | :$H$628
부단수차단기 손료 | 차단관경, D200mm | 1 | hr |  | 0 | 79311 | 79311 |  | 중기사용료 시트 확인 | #중기사용료!$A$630:$H$639 | $A$630 | :$H$639
부단수차단기 손료 | 차단관경, D250mm | 1 | hr |  | 0 | 92316 | 92316 |  | 중기사용료 시트 확인 | #중기사용료!$A$641:$H$650 | $A$641 | :$H$650
부단수차단기 손료 | 차단관경, D300mm | 1 | hr |  | 0 | 95080 | 95080 |  | 중기사용료 시트 확인 | #중기사용료!$A$652:$H$661 | $A$652 | :$H$661
부단수차단기 손료 | 차단관경, D350mm | 1 | hr |  | 0 | 88758 | 88758 |  | 중기사용료 시트 확인 | #중기사용료!$A$663:$H$672 | $A$663 | :$H$672
부단수차단기 손료 | 차단관경, D400mm | 1 | hr |  | 0 | 43779 | 43779 |  | 중기사용료 시트 확인 | #중기사용료!$A$674:$H$683 | $A$674 | :$H$683
부단수차단기 손료 | 차단관경, D450mm | 1 | hr |  | 0 | 44799 | 44799 |  | 중기사용료 시트 확인 | #중기사용료!$A$685:$H$694 | $A$685 | :$H$694
부단수차단기 손료 | 차단관경, D500mm | 1 | hr |  | 0 | 46858 | 46858 |  | 중기사용료 시트 확인 | #중기사용료!$A$696:$H$705 | $A$696 | :$H$705
부단수차단기 손료 | 차단관경, D600mm | 1 | hr |  | 0 | 50056 | 50056 |  | 중기사용료 시트 확인 | #중기사용료!$A$707:$H$716 | $A$707 | :$H$716
부단수차단기 손료 | 차단관경, D700mm | 1 | hr |  | 0 | 44563 | 44563 |  | 중기사용료 시트 확인 | #중기사용료!$A$718:$H$727 | $A$718 | :$H$727
부단수차단기 손료 | 차단관경, D800mm | 1 | hr |  | 0 | 47438 | 47438 |  | 중기사용료 시트 확인 | #중기사용료!$A$729:$H$738 | $A$729 | :$H$738
부단수차단기 손료 | 차단관경, D900mm | 1 | hr |  | 0 | 49548 | 49548 |  | 중기사용료 시트 확인 | #중기사용료!$A$740:$H$749 | $A$740 | :$H$749
부단수차단기 손료 | 차단관경, D1000mm | 1 | hr |  | 0 | 35513 | 35513 |  | 중기사용료 시트 확인 | #중기사용료!$A$751:$H$760 | $A$751 | :$H$760
부단수차단기 손료 | 차단관경, D1100mm | 1 | hr |  | 0 | 35128 | 35128 |  | 중기사용료 시트 확인 | #중기사용료!$A$762:$H$771 | $A$762 | :$H$771
부단수차단기 손료 | 차단관경, D1200mm | 1 | hr |  | 0 | 38131 | 38131 |  | 중기사용료 시트 확인 | #중기사용료!$A$773:$H$782 | $A$773 | :$H$782
부단수차단기 손료 | 차단관경, D1200x850mm | 1 | hr |  | 0 | 38131 | 38131 |  | 중기사용료 시트 확인 | #중기사용료!$A$784:$H$793 | $A$784 | :$H$793
부단수차단기 손료 | 차단관경, D1350mm | 1 | hr |  | 0 | 40194 | 40194 |  | 중기사용료 시트 확인 | #중기사용료!$A$795:$H$804 | $A$795 | :$H$804
부단수차단기 손료 | 차단관경, D1500mm | 1 | hr |  | 0 | 243100 | 243100 |  | 중기사용료 시트 확인 | #중기사용료!$A$806:$H$815 | $A$806 | :$H$815
부단수차단기 손료 | 차단관경, D1650mm | 1 | hr |  | 0 | 327535 | 327535 |  | 중기사용료 시트 확인 | #중기사용료!$A$817:$H$826 | $A$817 | :$H$826
부단수차단기 손료 | 차단관경, D1800mm | 1 | hr |  | 0 | 352613 | 352613 |  | 중기사용료 시트 확인 | #중기사용료!$A$828:$H$837 | $A$828 | :$H$837
부단수차단기 손료 | 차단관경, D2000mm | 1 | hr |  | 0 | 475722 | 475722 |  | 중기사용료 시트 확인 | #중기사용료!$A$839:$H$848 | $A$839 | :$H$848
부단수차단기 손료 | 차단관경, D2100mm | 1 | hr |  | 0 | 557895 | 557895 |  | 중기사용료 시트 확인 | #중기사용료!$A$850:$H$859 | $A$850 | :$H$859
부단수차단기 손료 | 차단관경, D2200mm | 1 | hr |  | 0 | 569300 | 569300 |  | 중기사용료 시트 확인 | #중기사용료!$A$861:$H$870 | $A$861 | :$H$870
부단수차단기 손료 | 차단관경, D2300mm | 1 | hr |  | 0 | 616346 | 616346 |  | 중기사용료 시트 확인 | #중기사용료!$A$872:$H$881 | $A$872 | :$H$881
부단수차단기 손료 | 차단관경, D2400mm | 1 | hr |  | 0 | 639084 | 639084 |  | 중기사용료 시트 확인 | #중기사용료!$A$883:$H$892 | $A$883 | :$H$892
플러깅 손료 | 차단관경, D80mm | 1 | hr |  | 0 | 13768 | 13768 |  | 중기사용료 시트 확인 | #중기사용료!$A$894:$H$903 | $A$894 | :$H$903
플러깅 손료 | 차단관경, D100mm | 1 | hr |  | 0 | 14030 | 14030 |  | 중기사용료 시트 확인 | #중기사용료!$A$905:$H$914 | $A$905 | :$H$914
플러깅 손료 | 차단관경, D150mm | 1 | hr |  | 0 | 14318 | 14318 |  | 중기사용료 시트 확인 | #중기사용료!$A$916:$H$925 | $A$916 | :$H$925
플러깅 손료 | 차단관경, D200mm | 1 | hr |  | 0 | 11663 | 11663 |  | 중기사용료 시트 확인 | #중기사용료!$A$927:$H$936 | $A$927 | :$H$936
플러깅 손료 | 차단관경, D250mm | 1 | hr |  | 0 | 12308 | 12308 |  | 중기사용료 시트 확인 | #중기사용료!$A$938:$H$947 | $A$938 | :$H$947
플러깅 손료 | 차단관경, D300mm | 1 | hr |  | 0 | 13136 | 13136 |  | 중기사용료 시트 확인 | #중기사용료!$A$949:$H$958 | $A$949 | :$H$958
플러깅 손료 | 차단관경, D350mm | 1 | hr |  | 0 | 12127 | 12127 |  | 중기사용료 시트 확인 | #중기사용료!$A$960:$H$969 | $A$960 | :$H$969
플러깅 손료 | 차단관경, D400mm | 1 | hr |  | 0 | 5885 | 5885 |  | 중기사용료 시트 확인 | #중기사용료!$A$971:$H$980 | $A$971 | :$H$980
플러깅 손료 | 차단관경, D450mm | 1 | hr |  | 0 | 5785 | 5785 |  | 중기사용료 시트 확인 | #중기사용료!$A$982:$H$991 | $A$982 | :$H$991
플러깅 손료 | 차단관경, D500mm | 1 | hr |  | 0 | 5692 | 5692 |  | 중기사용료 시트 확인 | #중기사용료!$A$993:$H$1002 | $A$993 | :$H$1002
플러깅 손료 | 차단관경, D600mm | 1 | hr |  | 0 | 5509 | 5509 |  | 중기사용료 시트 확인 | #중기사용료!$A$1004:$H$1013 | $A$1004 | :$H$1013
플러깅 손료 | 차단관경, D700mm | 1 | hr |  | 0 | 6111 | 6111 |  | 중기사용료 시트 확인 | #중기사용료!$A$1015:$H$1024 | $A$1015 | :$H$1024
플러깅 손료 | 차단관경, D800mm | 1 | hr |  | 0 | 5905 | 5905 |  | 중기사용료 시트 확인 | #중기사용료!$A$1026:$H$1035 | $A$1026 | :$H$1035
플러깅 손료 | 차단관경, D900mm | 1 | hr |  | 0 | 5695 | 5695 |  | 중기사용료 시트 확인 | #중기사용료!$A$1037:$H$1046 | $A$1037 | :$H$1046
플러깅 손료 | 차단관경, D1000mm | 1 | hr |  | 0 | 4881 | 4881 |  | 중기사용료 시트 확인 | #중기사용료!$A$1048:$H$1057 | $A$1048 | :$H$1057
플러깅 손료 | 차단관경, D1100mm | 1 | hr |  | 0 | 4633 | 4633 |  | 중기사용료 시트 확인 | #중기사용료!$A$1059:$H$1068 | $A$1059 | :$H$1068
플러깅 손료 | 차단관경, D1200mm | 1 | hr |  | 0 | 4587 | 4587 |  | 중기사용료 시트 확인 | #중기사용료!$A$1070:$H$1079 | $A$1070 | :$H$1079
플러깅 손료 | 차단관경, D1200x850mm | 1 | hr |  | 0 | 4587 | 4587 |  | 중기사용료 시트 확인 | #중기사용료!$A$1081:$H$1090 | $A$1081 | :$H$1090
플러깅 손료 | 차단관경, D1350mm | 1 | hr |  | 0 | 4435 | 4435 |  | 중기사용료 시트 확인 | #중기사용료!$A$1092:$H$1101 | $A$1092 | :$H$1101
플러깅 손료 | 차단관경, D1500mm | 1 | hr |  | 0 | 28267 | 28267 |  | 중기사용료 시트 확인 | #중기사용료!$A$1103:$H$1112 | $A$1103 | :$H$1112
플러깅 손료 | 차단관경, D1650mm | 1 | hr |  | 0 | 27607 | 27607 |  | 중기사용료 시트 확인 | #중기사용료!$A$1114:$H$1123 | $A$1114 | :$H$1123
플러깅 손료 | 차단관경, D1800mm | 1 | hr |  | 0 | 26472 | 26472 |  | 중기사용료 시트 확인 | #중기사용료!$A$1125:$H$1134 | $A$1125 | :$H$1134
플러깅 손료 | 차단관경, D2000mm | 1 | hr |  | 0 | 46352 | 46352 |  | 중기사용료 시트 확인 | #중기사용료!$A$1136:$H$1145 | $A$1136 | :$H$1145
플러깅 손료 | 차단관경, D2100mm | 1 | hr |  | 0 | 45493 | 45493 |  | 중기사용료 시트 확인 | #중기사용료!$A$1147:$H$1156 | $A$1147 | :$H$1156
플러깅 손료 | 차단관경, D2200mm | 1 | hr |  | 0 | 44330 | 44330 |  | 중기사용료 시트 확인 | #중기사용료!$A$1158:$H$1167 | $A$1158 | :$H$1167
플러깅 손료 | 차단관경, D2300mm | 1 | hr |  | 0 | 43453 | 43453 |  | 중기사용료 시트 확인 | #중기사용료!$A$1169:$H$1178 | $A$1169 | :$H$1178
플러깅 손료 | 차단관경, D2400mm | 1 | hr |  | 0 | 42605 | 42605 |  | 중기사용료 시트 확인 | #중기사용료!$A$1180:$H$1189 | $A$1180 | :$H$1189
샌드위치 밸브 | D80x80mm | 1 | hr |  | 0 | 7246 | 7246 |  | 중기사용료 시트 확인 | #중기사용료!$A$1191:$H$1200 | $A$1191 | :$H$1200
샌드위치 밸브 | D100x100mm | 1 | hr |  | 0 | 9821 | 9821 |  | 중기사용료 시트 확인 | #중기사용료!$A$1202:$H$1211 | $A$1202 | :$H$1211
샌드위치 밸브 | D150x150mm | 1 | hr |  | 0 | 18455 | 18455 |  | 중기사용료 시트 확인 | #중기사용료!$A$1213:$H$1222 | $A$1213 | :$H$1222
샌드위치 밸브 | D200x200mm | 1 | hr |  | 0 | 19827 | 19827 |  | 중기사용료 시트 확인 | #중기사용료!$A$1224:$H$1233 | $A$1224 | :$H$1233
샌드위치 밸브 | D250x250mm | 1 | hr |  | 0 | 20881 | 20881 |  | 중기사용료 시트 확인 | #중기사용료!$A$1235:$H$1244 | $A$1235 | :$H$1244
샌드위치 밸브 | D300x300mm | 1 | hr |  | 0 | 22936 | 22936 |  | 중기사용료 시트 확인 | #중기사용료!$A$1246:$H$1255 | $A$1246 | :$H$1255
샌드위치 밸브 | D350x350mm | 1 | hr |  | 0 | 22848 | 22848 |  | 중기사용료 시트 확인 | #중기사용료!$A$1257:$H$1266 | $A$1257 | :$H$1266
샌드위치 밸브 | D400x400mm | 1 | hr |  | 0 | 12918 | 12918 |  | 중기사용료 시트 확인 | #중기사용료!$A$1268:$H$1277 | $A$1268 | :$H$1277
샌드위치 밸브 | D450x400mm | 1 | hr |  | 0 | 12699 | 12699 |  | 중기사용료 시트 확인 | #중기사용료!$A$1279:$H$1288 | $A$1279 | :$H$1288
샌드위치 밸브 | D500x400mm | 1 | hr |  | 0 | 12495 | 12495 |  | 중기사용료 시트 확인 | #중기사용료!$A$1290:$H$1299 | $A$1290 | :$H$1299
샌드위치 밸브 | D600x400mm | 1 | hr |  | 0 | 12094 | 12094 |  | 중기사용료 시트 확인 | #중기사용료!$A$1301:$H$1310 | $A$1301 | :$H$1310
샌드위치 밸브 | D700x600mm | 1 | hr |  | 0 | 14260 | 14260 |  | 중기사용료 시트 확인 | #중기사용료!$A$1312:$H$1321 | $A$1312 | :$H$1321
샌드위치 밸브 | D800x600mm | 1 | hr |  | 0 | 13778 | 13778 |  | 중기사용료 시트 확인 | #중기사용료!$A$1323:$H$1332 | $A$1323 | :$H$1332
샌드위치 밸브 | D900x600mm | 1 | hr |  | 0 | 13288 | 13288 |  | 중기사용료 시트 확인 | #중기사용료!$A$1334:$H$1343 | $A$1334 | :$H$1343
샌드위치 밸브 | D1000x900mm | 1 | hr |  | 0 | 16780 | 16780 |  | 중기사용료 시트 확인 | #중기사용료!$A$1345:$H$1354 | $A$1345 | :$H$1354
샌드위치 밸브 | D1100x900mm | 1 | hr |  | 0 | 15928 | 15928 |  | 중기사용료 시트 확인 | #중기사용료!$A$1356:$H$1365 | $A$1356 | :$H$1365
샌드위치 밸브 | D1200x850mm | 1 | hr |  | 0 | 15768 | 15768 |  | 중기사용료 시트 확인 | #중기사용료!$A$1367:$H$1376 | $A$1367 | :$H$1376
샌드위치 밸브 | D1200x900mm | 1 | hr |  | 0 | 15768 | 15768 |  | 중기사용료 시트 확인 | #중기사용료!$A$1378:$H$1387 | $A$1378 | :$H$1387
샌드위치 밸브 | D1350x900mm | 1 | hr |  | 0 | 15246 | 15246 |  | 중기사용료 시트 확인 | #중기사용료!$A$1389:$H$1398 | $A$1389 | :$H$1398
샌드위치 밸브 | D1500x1200mm | 1 | hr |  | 0 | 113070 | 113070 |  | 중기사용료 시트 확인 | #중기사용료!$A$1400:$H$1409 | $A$1400 | :$H$1409
샌드위치 밸브 | D1650x1200mm | 1 | hr |  | 0 | 110430 | 110430 |  | 중기사용료 시트 확인 | #중기사용료!$A$1411:$H$1420 | $A$1411 | :$H$1420
샌드위치 밸브 | D1800x1200mm | 1 | hr |  | 0 | 105890 | 105890 |  | 중기사용료 시트 확인 | #중기사용료!$A$1422:$H$1431 | $A$1422 | :$H$1431
샌드위치 밸브 | D2000x1650mm | 1 | hr |  | 0 | 158574 | 158574 |  | 중기사용료 시트 확인 | #중기사용료!$A$1433:$H$1442 | $A$1433 | :$H$1442
샌드위치 밸브 | D2100x1650mm | 1 | hr |  | 0 | 155636 | 155636 |  | 중기사용료 시트 확인 | #중기사용료!$A$1444:$H$1453 | $A$1444 | :$H$1453
샌드위치 밸브 | D2200x1650mm | 1 | hr |  | 0 | 151658 | 151658 |  | 중기사용료 시트 확인 | #중기사용료!$A$1455:$H$1464 | $A$1455 | :$H$1464
샌드위치 밸브 | D2300x1650mm | 1 | hr |  | 0 | 148655 | 148655 |  | 중기사용료 시트 확인 | #중기사용료!$A$1466:$H$1475 | $A$1466 | :$H$1475
샌드위치 밸브 | D2400x1650mm | 1 | hr |  | 0 | 145756 | 145756 |  | 중기사용료 시트 확인 | #중기사용료!$A$1477:$H$1486 | $A$1477 | :$H$1486

## 중기사용료
중기사용료
중 기 명 | 부단수 천공기 손료 차단관경, D80x80mm
중기가격 | 11,520 천원
명 칭 |  | 규 격 | 수 량 | 단 위 | 단 가 | 금 액 | 비 고 | 이전으로 | 중기사용료목록!$G$3
경 비 | 부단수 천공기 | D80x80mm | 3.6232 | 천원 | 11520 | 41739.2
| 소 계 |  |  |  |  | 41739
재 료 비
소 계
노 무 비
소 계
| 총 계 |  |  |  |  | 41739
중 기 명 | 부단수 천공기 손료 차단관경, D100x100mm
중기가격 | 11,520 천원
명 칭 |  | 규 격 | 수 량 | 단 위 | 단 가 | 금 액 | 비 고 | 이전으로 | 중기사용료목록!$G$4
경 비 | 부단수 천공기 | D100x100mm | 3.5075 | 천원 | 11520 | 40406.4
| 소 계 |  |  |  |  | 40406
재 료 비
소 계
노 무 비
소 계
| 총 계 |  |  |  |  | 40406
중 기 명 | 부단수 천공기 손료 차단관경, D150x150mm
중기가격 | 48,000 천원
명 칭 |  | 규 격 | 수 량 | 단 위 | 단 가 | 금 액 | 비 고 | 이전으로 | 중기사용료목록!$G$5
경 비 | 부단수 천공기 | D150x150mm | 3.1819 | 천원 | 48000 | 152731.2
| 소 계 |  |  |  |  | 152731
재 료 비
소 계
노 무 비
소 계
| 총 계 |  |  |  |  | 152731
중 기 명 | 부단수 천공기 손료 차단관경, D200x200mm
중기가격 | 48,000 천원
명 칭 |  | 규 격 | 수 량 | 단 위 | 단 가 | 금 액 | 비 고 | 이전으로 | 중기사용료목록!$G$6
경 비 | 부단수 천공기 | D200x200mm | 2.3327 | 천원 | 48000 | 111969.6
| 소 계 |  |  |  |  | 111969
재 료 비
소 계
노 무 비
소 계
| 총 계 |  |  |  |  | 111969
중 기 명 | 부단수 천공기 손료 차단관경, D250x250mm
중기가격 | 48,000 천원
명 칭 |  | 규 격 | 수 량 | 단 위 | 단 가 | 금 액 | 비 고 | 이전으로 | 중기사용료목록!$G$7
경 비 | 부단수 천공기 | D250x250mm | 2.198 | 천원 | 48000 | 105504
| 소 계 |  |  |  |  | 105504
재 료 비
소 계
노 무 비
소 계
| 총 계 |  |  |  |  | 105504
중 기 명 | 부단수 천공기 손료 차단관경, D300x300mm
중기가격 | 48,000 천원
명 칭 |  | 규 격 | 수 량 | 단 위 | 단 가 | 금 액 | 비 고 | 이전으로 | 중기사용료목록!$G$8
경 비 | 부단수 천공기 | D300x300mm | 2.0851 | 천원 | 48000 | 100084.8
| 소 계 |  |  |  |  | 100084
재 료 비
소 계
노 무 비
소 계
| 총 계 |  |  |  |  | 100084
중 기 명 | 부단수 천공기 손료 차단관경, D350x350mm
중기가격 | 48,000 천원
명 칭 |  | 규 격 | 수 량 | 단 위 | 단 가 | 금 액 | 비 고 | 이전으로 | 중기사용료목록!$G$9
경 비 | 부단수 천공기 | D350x350mm | 1.7576 | 천원 | 48000 | 84364.8
| 소 계 |  |  |  |  | 84364
재 료 비
소 계
노 무 비
소 계
| 총 계 |  |  |  |  | 84364
중 기 명 | 부단수 천공기 손료 차단관경, D400x400mm
중기가격 | 120,000 천원
명 칭 |  | 규 격 | 수 량 | 단 위 | 단 가 | 금 액 | 비 고 | 이전으로 | 중기사용료목록!$G$10
경 비 | 부단수 천공기 | D400x400mm | 0.7177 | 천원 | 120000 | 86124
| 소 계 |  |  |  |  | 86124
재 료 비
소 계
노 무 비
소 계
| 총 계 |  |  |  |  | 86124
중 기 명 | 부단수 천공기 손료 차단관경, D450x400mm
중기가격 | 120,000 천원
명 칭 |  | 규 격 | 수 량 | 단 위 | 단 가 | 금 액 | 비 고 | 이전으로 | 중기사용료목록!$G$11
경 비 | 부단수 천공기 | D450x400mm | 0.7055 | 천원 | 120000 | 84660
| 소 계 |  |  |  |  | 84660
재 료 비
소 계
노 무 비
소 계
| 총 계 |  |  |  |  | 84660
중 기 명 | 부단수 천공기 손료 차단관경, D500x400mm
중기가격 | 120,000 천원
명 칭 |  | 규 격 | 수 량 | 단 위 | 단 가 | 금 액 | 비 고 | 이전으로 | 중기사용료목록!$G$12
경 비 | 부단수 천공기 | D500x400mm | 0.6942 | 천원 | 120000 | 83304
| 소 계 |  |  |  |  | 83304
재 료 비
소 계
노 무 비
소 계
| 총 계 |  |  |  |  | 83304
중 기 명 | 부단수 천공기 손료 차단관경, D600x400mm
중기가격 | 120,000 천원
명 칭 |  | 규 격 | 수 량 | 단 위 | 단 가 | 금 액 | 비 고 | 이전으로 | 중기사용료목록!$G$13
경 비 | 부단수 천공기 | D600x400mm | 0.6719 | 천원 | 120000 | 80628
| 소 계 |  |  |  |  | 80628
재 료 비
소 계
노 무 비
소 계
| 총 계 |  |  |  |  | 80628
중 기 명 | 부단수 천공기 손료 차단관경, D700x600mm
중기가격 | 192,000 천원
명 칭 |  | 규 격 | 수 량 | 단 위 | 단 가 | 금 액 | 비 고 | 이전으로 | 중기사용료목록!$G$14
경 비 | 부단수 천공기 | D700x600mm | 0.5093 | 천원 | 192000 | 97785.6
| 소 계 |  |  |  |  | 97785
재 료 비
소 계
노 무 비
소 계
| 총 계 |  |  |  |  | 97785
중 기 명 | 부단수 천공기 손료 차단관경, D800x600mm
중기가격 | 192,000 천원
명 칭 |  | 규 격 | 수 량 | 단 위 | 단 가 | 금 액 | 비 고 | 이전으로 | 중기사용료목록!$G$15
경 비 | 부단수 천공기 | D800x600mm | 0.4921 | 천원 | 192000 | 94483.2
| 소 계 |  |  |  |  | 94483
재 료 비
소 계
노 무 비
소 계
| 총 계 |  |  |  |  | 94483
중 기 명 | 부단수 천공기 손료 차단관경, D900x600mm
중기가격 | 192,000 천원
명 칭 |  | 규 격 | 수 량 | 단 위 | 단 가 | 금 액 | 비 고 | 이전으로 | 중기사용료목록!$G$16
경 비 | 부단수 천공기 | D900x600mm | 0.4746 | 천원 | 192000 | 91123.2
| 소 계 |  |  |  |  | 91123
재 료 비
소 계
노 무 비
소 계
| 총 계 |  |  |  |  | 91123
중 기 명 | 부단수 천공기 손료 차단관경, D1000x900mm
중기가격 | 246,000 천원
명 칭 |  | 규 격 | 수 량 | 단 위 | 단 가 | 금 액 | 비 고 | 이전으로 | 중기사용료목록!$G$17
경 비 | 부단수 천공기 | D1000x900mm | 0.3051 | 천원 | 246000 | 75054.6
| 소 계 |  |  |  |  | 75054
재 료 비
소 계
노 무 비
소 계
| 총 계 |  |  |  |  | 75054
중 기 명 | 부단수 천공기 손료 차단관경, D1100x900mm
중기가격 | 246,000 천원
명 칭 |  | 규 격 | 수 량 | 단 위 | 단 가 | 금 액 | 비 고 | 이전으로 | 중기사용료목록!$G$18
경 비 | 부단수 천공기 | D1100x900mm | 0.2896 | 천원 | 246000 | 71241.6
| 소 계 |  |  |  |  | 71241
재 료 비
소 계
노 무 비
소 계
| 총 계 |  |  |  |  | 71241
중 기 명 | 부단수 천공기 손료 차단관경, D1200x850mm
중기가격 | 246,000 천원
명 칭 |  | 규 격 | 수 량 | 단 위 | 단 가 | 금 액 | 비 고 | 이전으로 | 중기사용료목록!$G$19
경 비 | 부단수 천공기 | D1200x850mm | 0.2867 | 천원 | 246000 | 70528.2
| 소 계 |  |  |  |  | 70528
재 료 비
소 계
노 무 비
소 계
| 총 계 |  |  |  |  | 70528
중 기 명 | 부단수 천공기 손료 차단관경, D1200x900mm
중기가격 | 246,000 천원
명 칭 |  | 규 격 | 수 량 | 단 위 | 단 가 | 금 액 | 비 고 | 이전으로 | 중기사용료목록!$G$20
경 비 | 부단수 천공기 | D1200x900mm | 0.2867 | 천원 | 246000 | 70528.2
| 소 계 |  |  |  |  | 70528
재 료 비
소 계
노 무 비
소 계
| 총 계 |  |  |  |  | 70528
중 기 명 | 부단수 천공기 손료 차단관경, D1350x900mm
중기가격 | 246,000 천원
명 칭 |  | 규 격 | 수 량 | 단 위 | 단 가 | 금 액 | 비 고 | 이전으로 | 중기사용료목록!$G$21
경 비 | 부단수 천공기 | D1350x900mm | 0.2772 | 천원 | 246000 | 68191.2
| 소 계 |  |  |  |  | 68191
재 료 비
소 계
노 무 비
소 계
| 총 계 |  |  |  |  | 68191
중 기 명 | 부단수 천공기 손료 차단관경, D1500x1200mm
중기가격 | 246,000 천원
명 칭 |  | 규 격 | 수 량 | 단 위 | 단 가 | 금 액 | 비 고 | 이전으로 | 중기사용료목록!$G$22
경 비 | 부단수 천공기 | D1500x1200mm | 1.1307 | 천원 | 246000 | 278152.2
| 소 계 |  |  |  |  | 278152
재 료 비
소 계
노 무 비
소 계
| 총 계 |  |  |  |  | 278152
중 기 명 | 부단수 천공기 손료 차단관경, D1650x1200mm
중기가격 | 246,000 천원
명 칭 |  | 규 격 | 수 량 | 단 위 | 단 가 | 금 액 | 비 고 | 이전으로 | 중기사용료목록!$G$23
경 비 | 부단수 천공기 | D1650x1200mm | 1.1043 | 천원 | 246000 | 271657.8
| 소 계 |  |  |  |  | 271657
재 료 비
소 계
노 무 비
소 계
| 총 계 |  |  |  |  | 271657
중 기 명 | 부단수 천공기 손료 차단관경, D1800x1200mm
중기가격 | 246,000 천원
명 칭 |  | 규 격 | 수 량 | 단 위 | 단 가 | 금 액 | 비 고 | 이전으로 | 중기사용료목록!$G$24
경 비 | 부단수 천공기 | D1800x1200mm | 1.0589 | 천원 | 246000 | 260489.4
| 소 계 |  |  |  |  | 260489
재 료 비
소 계
노 무 비
소 계
| 총 계 |  |  |  |  | 260489
중 기 명 | 부단수 천공기 손료 차단관경, D2000x1650mm
중기가격 | 276,000 천원
명 칭 |  | 규 격 | 수 량 | 단 위 | 단 가 | 금 액 | 비 고 | 이전으로 | 중기사용료목록!$G$25
경 비 | 부단수 천공기 | D2000x1650mm | 1.2198 | 천원 | 276000 | 336664.8
| 소 계 |  |  |  |  | 336664
재 료 비
소 계
노 무 비
소 계
| 총 계 |  |  |  |  | 336664
중 기 명 | 부단수 천공기 손료 차단관경, D2100x1650mm
중기가격 | 276,000 천원
명 칭 |  | 규 격 | 수 량 | 단 위 | 단 가 | 금 액 | 비 고 | 이전으로 | 중기사용료목록!$G$26
경 비 | 부단수 천공기 | D2100x1650mm | 1.1972 | 천원 | 276000 | 330427.2
| 소 계 |  |  |  |  | 330427
재 료 비
소 계
노 무 비
소 계
| 총 계 |  |  |  |  | 330427
중 기 명 | 부단수 천공기 손료 차단관경, D2200x1650mm
중기가격 | 276,000 천원
명 칭 |  | 규 격 | 수 량 | 단 위 | 단 가 | 금 액 | 비 고 | 이전으로 | 중기사용료목록!$G$27
경 비 | 부단수 천공기 | D2200x1650mm | 1.1666 | 천원 | 276000 | 321981.6
| 소 계 |  |  | 천원 |  | 321981
재 료 비
소 계
노 무 비
소 계
| 총 계 |  |  |  |  | 321981
중 기 명 | 부단수 천공기 손료 차단관경, D2300x1650mm
중기가격 | 276,000 천원
명 칭 |  | 규 격 | 수 량 | 단 위 | 단 가 | 금 액 | 비 고 | 이전으로 | 중기사용료목록!$G$28
경 비 | 부단수 천공기 | D2300x1650mm | 1.1435 | 천원 | 276000 | 315606
| 소 계 |  |  |  |  | 315606
재 료 비
소 계
노 무 비
소 계
| 총 계 |  |  |  |  | 315606
중 기 명 | 부단수 천공기 손료 차단관경, D2400x1650mm
중기가격 | 276,000 천원
명 칭 |  | 규 격 | 수 량 | 단 위 | 단 가 | 금 액 | 비 고 | 이전으로 | 중기사용료목록!$G$29
경 비 | 부단수 천공기 | D2400x1650mm | 1.1212 | 천원 | 276000 | 309451.2
| 소 계 |  |  |  |  | 309451
재 료 비
소 계
노 무 비
소 계
| 총 계 |  |  |  |  | 309451
중 기 명 | 칩제거기 손료 차단관경, D80x80mm
중기가격 | 420 천원
명 칭 |  | 규 격 | 수 량 | 단 위 | 단 가 | 금 액 | 비 고 | 이전으로 | 중기사용료목록!$G$30
경 비 | 칩제거기 | D80x80mm | 3.6232 | 천원 | 420 | 1521.7
| 소 계 |  |  |  |  | 1521
재 료 비
소 계
노 무 비
소 계
| 총 계 |  |  |  |  | 1521
중 기 명 | 칩제거기 손료 차단관경, D100x100mm
중기가격 | 900 천원
명 칭 |  | 규 격 | 수 량 | 단 위 | 단 가 | 금 액 | 비 고 | 이전으로 | 중기사용료목록!$G$31
경 비 | 칩제거기 | D100x100mm | 3.5075 | 천원 | 900 | 3156.7
| 소 계 |  |  |  |  | 3156
재 료 비
소 계
노 무 비
소 계
| 총 계 |  |  |  |  | 3156
중 기 명 | 칩제거기 손료 차단관경, D150x150mm
중기가격 | 1,104 천원
명 칭 |  | 규 격 | 수 량 | 단 위 | 단 가 | 금 액 | 비 고 | 이전으로 | 중기사용료목록!$G$32
경 비 | 칩제거기 | D150x150mm | 3.1819 | 천원 | 1104 | 3512.8
| 소 계 |  |  |  |  | 3512
재 료 비
소 계
노 무 비
소 계
| 총 계 |  |  |  |  | 3512
중 기 명 | 칩제거기 손료 차단관경, D200x200mm
중기가격 | 1,140 천원
명 칭 |  | 규 격 | 수 량 | 단 위 | 단 가 | 금 액 | 비 고 | 이전으로 | 중기사용료목록!$G$33
경 비 | 칩제거기 | D200x200mm | 2.3327 | 천원 | 1140 | 2659.2
| 소 계 |  |  |  |  | 2659
재 료 비
소 계
노 무 비
소 계
| 총 계 |  |  |  |  | 2659
중 기 명 | 칩제거기 손료 차단관경, D250x250mm
중기가격 | 1,584 천원
명 칭 |  | 규 격 | 수 량 | 단 위 | 단 가 | 금 액 | 비 고 | 이전으로 | 중기사용료목록!$G$34
경 비 | 칩제거기 | D250x250mm | 2.198 | 천원 | 1584 | 3481.6
| 소 계 |  |  |  |  | 3481
재 료 비
소 계
노 무 비
소 계
| 총 계 |  |  |  |  | 3481
중 기 명 | 칩제거기 손료 차단관경, D300x300mm
중기가격 | 1,800 천원
명 칭 |  | 규 격 | 수 량 | 단 위 | 단 가 | 금 액 | 비 고 | 이전으로 | 중기사용료목록!$G$35
경 비 | 칩제거기 | D300x300mm | 2.0851 | 천원 | 1800 | 3753.1
| 소 계 |  |  |  |  | 3753
재 료 비
소 계
노 무 비
소 계
| 총 계 |  |  |  |  | 3753
중 기 명 | 칩제거기 손료 차단관경, D350x350mm
중기가격 | 2,520 천원
명 칭 |  | 규 격 | 수 량 | 단 위 | 단 가 | 금 액 | 비 고 | 이전으로 | 중기사용료목록!$G$36
경 비 | 칩제거기 | D350x350mm | 1.7576 | 천원 | 2520 | 4429.1
| 소 계 |  |  |  |  | 4429
재 료 비
소 계
노 무 비
소 계
| 총 계 |  |  |  |  | 4429
중 기 명 | 칩제거기 손료 차단관경, D400x400mm
중기가격 | 3,000 천원
명 칭 |  | 규 격 | 수 량 | 단 위 | 단 가 | 금 액 | 비 고 | 이전으로 | 중기사용료목록!$G$37
경 비 | 칩제거기 | D400x400mm | 0.7177 | 천원 | 3000 | 2153.1
| 소 계 |  |  |  |  | 2153
재 료 비
소 계
노 무 비
소 계
| 총 계 |  |  |  |  | 2153
중 기 명 | 칩제거기 손료 차단관경, D450x400mm
중기가격 | 3,000 천원
명 칭 |  | 규 격 | 수 량 | 단 위 | 단 가 | 금 액 | 비 고 | 이전으로 | 중기사용료목록!$G$38
경 비 | 칩제거기 | D450x400mm | 0.7055 | 천원 | 3000 | 2116.5
| 소 계 |  |  |  |  | 2116
재 료 비
소 계
노 무 비
소 계
| 총 계 |  |  |  |  | 2116
중 기 명 | 칩제거기 손료 차단관경, D500x400mm
중기가격 | 3,000 천원
명 칭 |  | 규 격 | 수 량 | 단 위 | 단 가 | 금 액 | 비 고 | 이전으로 | 중기사용료목록!$G$39
경 비 | 칩제거기 | D500x400mm | 0.6942 | 천원 | 3000 | 2082.6
| 소 계 |  |  |  |  | 2082
재 료 비
소 계
노 무 비
소 계
| 총 계 |  |  |  |  | 2082
중 기 명 | 칩제거기 손료 차단관경, D600x400mm
중기가격 | 3,000 천원
명 칭 |  | 규 격 | 수 량 | 단 위 | 단 가 | 금 액 | 비 고 | 이전으로 | 중기사용료목록!$G$40
경 비 | 칩제거기 | D600x400mm | 0.6719 | 천원 | 3000 | 2015.7
| 소 계 |  |  |  |  | 2015
재 료 비
소 계
노 무 비
소 계
| 총 계 |  |  |  |  | 2015
중 기 명 | 칩제거기 손료 차단관경, D700x600mm
중기가격 | 6,120 천원
명 칭 |  | 규 격 | 수 량 | 단 위 | 단 가 | 금 액 | 비 고 | 이전으로 | 중기사용료목록!$G$41
경 비 | 칩제거기 | D700x600mm | 0.5093 | 천원 | 6120 | 3116.9
| 소 계 |  |  |  |  | 3116
재 료 비
소 계
노 무 비
소 계
| 총 계 |  |  |  |  | 3116
중 기 명 | 칩제거기 손료 차단관경, D800x600mm
중기가격 | 6,120 천원
명 칭 |  | 규 격 | 수 량 | 단 위 | 단 가 | 금 액 | 비 고 | 이전으로 | 중기사용료목록!$G$42
경 비 | 칩제거기 | D800x600mm | 0.4921 | 천원 | 6120 | 3011.6
| 소 계 |  |  |  |  | 3011
재 료 비
소 계
노 무 비
소 계
| 총 계 |  |  |  |  | 3011
중 기 명 | 칩제거기 손료 차단관경, D900x600mm
중기가격 | 6,120 천원
명 칭 |  | 규 격 | 수 량 | 단 위 | 단 가 | 금 액 | 비 고 | 이전으로 | 중기사용료목록!$G$43
경 비 | 칩제거기 | D900x600mm | 0.4746 | 천원 | 6120 | 2904.5
| 소 계 |  |  |  |  | 2904
재 료 비
소 계
노 무 비
소 계
| 총 계 |  |  |  |  | 2904
중 기 명 | 칩제거기 손료 차단관경, D1000x900mm
중기가격 | 12,600 천원
명 칭 |  | 규 격 | 수 량 | 단 위 | 단 가 | 금 액 | 비 고 | 이전으로 | 중기사용료목록!$G$44
경 비 | 칩제거기 | D1000x900mm | 0.3051 | 천원 | 12600 | 3844.2
| 소 계 |  |  |  |  | 3844
재 료 비
소 계
노 무 비
소 계
| 총 계 |  |  |  |  | 3844
중 기 명 | 칩제거기 손료 차단관경, D1100x900mm
중기가격 | 12,600 천원
명 칭 |  | 규 격 | 수 량 | 단 위 | 단 가 | 금 액 | 비 고 | 이전으로 | 중기사용료목록!$G$45
경 비 | 칩제거기 | D1100x900mm | 0.2896 | 천원 | 12600 | 3648.9
| 소 계 |  |  |  |  | 3648
재 료 비
소 계
노 무 비
소 계
| 총 계 |  |  |  |  | 3648
중 기 명 | 칩제거기 손료 차단관경, D1200x850mm
중기가격 | 12,600 천원
명 칭 |  | 규 격 | 수 량 | 단 위 | 단 가 | 금 액 | 비 고 | 이전으로 | 중기사용료목록!$G$46
경 비 | 칩제거기 | D1200x850mm | 0.2867 | 천원 | 12600 | 3612.4
| 소 계 |  |  |  |  | 3612
재 료 비
소 계
노 무 비
소 계
| 총 계 |  |  |  |  | 3612
중 기 명 | 칩제거기 손료 차단관경, D1200x900mm
중기가격 | 12,600 천원
명 칭 |  | 규 격 | 수 량 | 단 위 | 단 가 | 금 액 | 비 고 | 이전으로 | 중기사용료목록!$G$47
경 비 | 칩제거기 | D1200x900mm | 0.2867 | 천원 | 12600 | 3612.4
| 소 계 |  |  |  |  | 3612
재 료 비
소 계
노 무 비
소 계
| 총 계 |  |  |  |  | 3612
중 기 명 | 칩제거기 손료 차단관경, D1350x900mm
중기가격 | 12,600 천원
명 칭 |  | 규 격 | 수 량 | 단 위 | 단 가 | 금 액 | 비 고 | 이전으로 | 중기사용료목록!$G$48
경 비 | 칩제거기 | D1350x900mm | 0.2772 | 천원 | 12600 | 3492.7
| 소 계 |  |  |  |  | 3492
재 료 비
소 계
노 무 비
소 계
| 총 계 |  |  |  |  | 3492
중 기 명 | 칩제거기 손료 차단관경, D1500x1200mm
중기가격 | 14,400 천원
명 칭 |  | 규 격 | 수 량 | 단 위 | 단 가 | 금 액 | 비 고 | 이전으로 | 중기사용료목록!$G$49
경 비 | 칩제거기 | D1500x1200mm | 1.1307 | 천원 | 14400 | 16282
| 소 계 |  |  |  |  | 16282
재 료 비
소 계
노 무 비
소 계
| 총 계 |  |  |  |  | 16282
중 기 명 | 칩제거기 손료 차단관경, D1650x1200mm
중기가격 | 14,400 천원
명 칭 |  | 규 격 | 수 량 | 단 위 | 단 가 | 금 액 | 비 고 | 이전으로 | 중기사용료목록!$G$50
경 비 | 칩제거기 | D1650x1200mm | 1.1043 | 천원 | 14400 | 15901.9
| 소 계 |  |  |  |  | 15901
재 료 비
소 계
노 무 비
소 계
| 총 계 |  |  |  |  | 15901
중 기 명 | 칩제거기 손료 차단관경, D1800x1200mm
중기가격 | 14,400 천원
명 칭 |  | 규 격 | 수 량 | 단 위 | 단 가 | 금 액 | 비 고 | 이전으로 | 중기사용료목록!$G$51
경 비 | 칩제거기 | D1800x1200mm | 1.0589 | 천원 | 14400 | 15248.1
| 소 계 |  |  |  |  | 15248
재 료 비
소 계
노 무 비
소 계
| 총 계 |  |  |  |  | 15248
중 기 명 | 칩제거기 손료 차단관경, D2000x1650mm
중기가격 | 24,504 천원
명 칭 |  | 규 격 | 수 량 | 단 위 | 단 가 | 금 액 | 비 고 | 이전으로 | 중기사용료목록!$G$52
경 비 | 칩제거기 | D2000x1650mm | 1.2198 | 천원 | 24504 | 29889.9
| 소 계 |  |  |  |  | 29889
재 료 비
소 계
노 무 비
소 계
| 총 계 |  |  |  |  | 29889
중 기 명 | 칩제거기 손료 차단관경, D2100x1650mm
중기가격 | 24,504 천원
명 칭 |  | 규 격 | 수 량 | 단 위 | 단 가 | 금 액 | 비 고 | 이전으로 | 중기사용료목록!$G$53
경 비 | 칩제거기 | D2100x1650mm | 1.1972 | 천원 | 24504 | 29336.1
| 소 계 |  |  |  |  | 29336
재 료 비
소 계
노 무 비
소 계
| 총 계 |  |  |  |  | 29336
중 기 명 | 칩제거기 손료 차단관경, D2200x1650mm
중기가격 | 24,504 천원
명 칭 |  | 규 격 | 수 량 | 단 위 | 단 가 | 금 액 | 비 고 | 이전으로 | 중기사용료목록!$G$54
경 비 | 칩제거기 | D2200x1650mm | 1.1666 | 천원 | 24504 | 28586.3
| 소 계 |  |  |  |  | 28586
재 료 비
소 계
노 무 비
소 계
| 총 계 |  |  |  |  | 28586
중 기 명 | 칩제거기 손료 차단관경, D2300x1650mm
중기가격 | 24,504 천원
명 칭 |  | 규 격 | 수 량 | 단 위 | 단 가 | 금 액 | 비 고 | 이전으로 | 중기사용료목록!$G$55
경 비 | 칩제거기 | D2300x1650mm | 1.1435 | 천원 | 24504 | 28020.3
| 소 계 |  |  |  |  | 28020
재 료 비
소 계
노 무 비
소 계
| 총 계 |  |  |  |  | 28020
중 기 명 | 칩제거기 손료 차단관경, D2400x1650mm
중기가격 | 24,504 천원
명 칭 |  | 규 격 | 수 량 | 단 위 | 단 가 | 금 액 | 비 고 | 이전으로 | 중기사용료목록!$G$56
경 비 | 칩제거기 | D2400x1650mm | 1.1212 | 천원 | 24504 | 27473.8
| 소 계 |  |  |  |  | 27473
재 료 비
소 계
노 무 비
소 계
| 총 계 |  |  |  |  | 27473
중 기 명 | 부단수차단기 손료 차단관경, D80mm
중기가격 | 24,010 천원
명 칭 |  | 규 격 | 수 량 | 단 위 | 단 가 | 금 액 | 비 고 | 이전으로 | 중기사용료목록!$G$57
경 비 | 부단수 차단기 | D80mm | 3.6232 | 천원 | 24010 | 86993
| 소 계 |  |  |  |  | 86993
재 료 비
소 계
노 무 비
소 계
| 총 계 |  |  |  |  | 86993
중 기 명 | 부단수차단기 손료 차단관경, D100mm
중기가격 | 29,500 천원
명 칭 |  | 규 격 | 수 량 | 단 위 | 단 가 | 금 액 | 비 고 | 이전으로 | 중기사용료목록!$G$58
경 비 | 부단수 차단기 | D100mm | 3.5075 | 천원 | 29500 | 103471.2
| 소 계 |  |  |  |  | 103471
재 료 비
소 계
노 무 비
소 계
| 총 계 |  |  |  |  | 103471
중 기 명 | 부단수차단기 손료 차단관경, D150mm
중기가격 | 30,000 천원
명 칭 |  | 규 격 | 수 량 | 단 위 | 단 가 | 금 액 | 비 고 | 이전으로 | 중기사용료목록!$G$59
경 비 | 부단수 차단기 | D150mm | 3.1819 | 천원 | 30000 | 95457
| 소 계 |  |  |  |  | 95457
재 료 비
소 계
노 무 비
소 계
| 총 계 |  |  |  |  | 95457
중 기 명 | 부단수차단기 손료 차단관경, D200mm
중기가격 | 34,000 천원
명 칭 |  | 규 격 | 수 량 | 단 위 | 단 가 | 금 액 | 비 고 | 이전으로 | 중기사용료목록!$G$60
경 비 | 부단수 차단기 | D200mm | 2.3327 | 천원 | 34000 | 79311.8
| 소 계 |  |  |  |  | 79311
재 료 비
소 계
노 무 비
소 계
| 총 계 |  |  |  |  | 79311
중 기 명 | 부단수차단기 손료 차단관경, D250mm
중기가격 | 42,000 천원
명 칭 |  | 규 격 | 수 량 | 단 위 | 단 가 | 금 액 | 비 고 | 이전으로 | 중기사용료목록!$G$61
경 비 | 부단수 차단기 | D250mm | 2.198 | 천원 | 42000 | 92316
| 소 계 |  |  |  |  | 92316
재 료 비
소 계
노 무 비
소 계
| 총 계 |  |  |  |  | 92316
중 기 명 | 부단수차단기 손료 차단관경, D300mm
중기가격 | 45,600 천원
명 칭 |  | 규 격 | 수 량 | 단 위 | 단 가 | 금 액 | 비 고 | 이전으로 | 중기사용료목록!$G$62
경 비 | 부단수 차단기 | D300mm | 2.0851 | 천원 | 45600 | 95080.5
| 소 계 |  |  |  |  | 95080
재 료 비
소 계
노 무 비
소 계
| 총 계 |  |  |  |  | 95080
중 기 명 | 부단수차단기 손료 차단관경, D350mm
중기가격 | 50,500 천원
명 칭 |  | 규 격 | 수 량 | 단 위 | 단 가 | 금 액 | 비 고 | 이전으로 | 중기사용료목록!$G$63
경 비 | 부단수 차단기 | D350mm | 1.7576 | 천원 | 50500 | 88758.8
| 소 계 |  |  |  |  | 88758
재 료 비
소 계
노 무 비
소 계
| 총 계 |  |  |  |  | 88758
중 기 명 | 부단수차단기 손료 차단관경, D400mm
중기가격 | 61,000 천원
명 칭 |  | 규 격 | 수 량 | 단 위 | 단 가 | 금 액 | 비 고 | 이전으로 | 중기사용료목록!$G$64
경 비 | 부단수 차단기 | D400mm | 0.7177 | 천원 | 61000 | 43779.7
| 소 계 |  |  |  |  | 43779
재 료 비
소 계
노 무 비
소 계
| 총 계 |  |  |  |  | 43779
중 기 명 | 부단수차단기 손료 차단관경, D450mm
중기가격 | 63,500 천원
명 칭 |  | 규 격 | 수 량 | 단 위 | 단 가 | 금 액 | 비 고 | 이전으로 | 중기사용료목록!$G$65
경 비 | 부단수 차단기 | D450mm | 0.7055 | 천원 | 63500 | 44799.2
| 소 계 |  |  |  |  | 44799
재 료 비
소 계
노 무 비
소 계
| 총 계 |  |  |  |  | 44799
중 기 명 | 부단수차단기 손료 차단관경, D500mm
중기가격 | 67,500 천원
명 칭 |  | 규 격 | 수 량 | 단 위 | 단 가 | 금 액 | 비 고 | 이전으로 | 중기사용료목록!$G$66
경 비 | 부단수 차단기 | D500mm | 0.6942 | 천원 | 67500 | 46858.5
| 소 계 |  |  |  |  | 46858
재 료 비
소 계
노 무 비
소 계
| 총 계 |  |  |  |  | 46858
중 기 명 | 부단수차단기 손료 차단관경, D600mm
중기가격 | 74,500 천원
명 칭 |  | 규 격 | 수 량 | 단 위 | 단 가 | 금 액 | 비 고 | 이전으로 | 중기사용료목록!$G$67
경 비 | 부단수 차단기 | D600mm | 0.6719 | 천원 | 74500 | 50056.5
| 소 계 |  |  |  |  | 50056
재 료 비
소 계
노 무 비
소 계
| 총 계 |  |  |  |  | 50056
중 기 명 | 부단수차단기 손료 차단관경, D700mm
중기가격 | 87,500 천원
명 칭 |  | 규 격 | 수 량 | 단 위 | 단 가 | 금 액 | 비 고 | 이전으로 | 중기사용료목록!$G$68
경 비 | 부단수 차단기 | D700mm | 0.5093 | 천원 | 87500 | 44563.7
| 소 계 |  |  |  |  | 44563
재 료 비
소 계
노 무 비
소 계
| 총 계 |  |  |  |  | 44563
중 기 명 | 부단수차단기 손료 차단관경, D800mm
중기가격 | 96,400 천원
명 칭 |  | 규 격 | 수 량 | 단 위 | 단 가 | 금 액 | 비 고 | 이전으로 | 중기사용료목록!$G$69
경 비 | 부단수 차단기 | D800mm | 0.4921 | 천원 | 96400 | 47438.4
| 소 계 |  |  |  |  | 47438
재 료 비
소 계
노 무 비
소 계
| 총 계 |  |  |  |  | 47438
중 기 명 | 부단수차단기 손료 차단관경, D900mm
중기가격 | 104,400 천원
명 칭 |  | 규 격 | 수 량 | 단 위 | 단 가 | 금 액 | 비 고 | 이전으로 | 중기사용료목록!$G$70
경 비 | 부단수 차단기 | D900mm | 0.4746 | 천원 | 104400 | 49548.2
| 소 계 |  |  |  |  | 49548
재 료 비
소 계
노 무 비
소 계
| 총 계 |  |  |  |  | 49548
중 기 명 | 부단수차단기 손료 차단관경, D1000mm
중기가격 | 116,400 천원
명 칭 |  | 규 격 | 수 량 | 단 위 | 단 가 | 금 액 | 비 고 | 이전으로 | 중기사용료목록!$G$71
경 비 | 부단수 차단기 | D1000mm | 0.3051 | 천원 | 116400 | 35513.6
| 소 계 |  |  |  |  | 35513
재 료 비
소 계
노 무 비
소 계
| 총 계 |  |  |  |  | 35513
중 기 명 | 부단수차단기 손료 차단관경, D1100mm
중기가격 | 121,300 천원
명 칭 |  | 규 격 | 수 량 | 단 위 | 단 가 | 금 액 | 비 고 | 이전으로 | 중기사용료목록!$G$72
경 비 | 부단수 차단기 | D1100mm | 0.2896 | 천원 | 121300 | 35128.4
| 소 계 |  |  |  |  | 35128
재 료 비
소 계
노 무 비
소 계
| 총 계 |  |  |  |  | 35128
중 기 명 | 부단수차단기 손료 차단관경, D1200mm
중기가격 | 133,000 천원
명 칭 |  | 규 격 | 수 량 | 단 위 | 단 가 | 금 액 | 비 고 | 이전으로 | 중기사용료목록!$G$73
경 비 | 부단수 차단기 | D1200mm | 0.2867 | 천원 | 133000 | 38131.1
| 소 계 |  |  |  |  | 38131
재 료 비
소 계
노 무 비
소 계
| 총 계 |  |  |  |  | 38131
중 기 명 | 부단수차단기 손료 차단관경, D1200x850mm
중기가격 | 133,000 천원
명 칭 |  | 규 격 | 수 량 | 단 위 | 단 가 | 금 액 | 비 고 | 이전으로 | 중기사용료목록!$G$74
경 비 | 부단수 차단기 | D1200x850mm | 0.2867 | 천원 | 133000 | 38131.1
| 소 계 |  |  |  |  | 38131
재 료 비
소 계
노 무 비
소 계
| 총 계 |  |  |  |  | 38131
중 기 명 | 부단수차단기 손료 차단관경, D1350mm
중기가격 | 145,000 천원
명 칭 |  | 규 격 | 수 량 | 단 위 | 단 가 | 금 액 | 비 고 | 이전으로 | 중기사용료목록!$G$75
경 비 | 부단수 차단기 | D1350mm | 0.2772 | 천원 | 145000 | 40194
| 소 계 |  |  |  |  | 40194
재 료 비
소 계
노 무 비
소 계
| 총 계 |  |  |  |  | 40194
중 기 명 | 부단수차단기 손료 차단관경, D1500mm
중기가격 | 215,000 천원
명 칭 |  | 규 격 | 수 량 | 단 위 | 단 가 | 금 액 | 비 고 | 이전으로 | 중기사용료목록!$G$76
경 비 | 부단수 차단기 | D1500mm | 1.1307 | 천원 | 215000 | 243100.5
| 소 계 |  |  |  |  | 243100
재 료 비
소 계
노 무 비
소 계
| 총 계 |  |  |  |  | 243100
중 기 명 | 부단수차단기 손료 차단관경, D1650mm
중기가격 | 296,600 천원
명 칭 |  | 규 격 | 수 량 | 단 위 | 단 가 | 금 액 | 비 고 | 이전으로 | 중기사용료목록!$G$77
경 비 | 부단수 차단기 | D1650mm | 1.1043 | 천원 | 296600 | 327535.3
| 소 계 |  |  |  |  | 327535
재 료 비
소 계
노 무 비
소 계
| 총 계 |  |  |  |  | 327535
중 기 명 | 부단수차단기 손료 차단관경, D1800mm
중기가격 | 333,000 천원
명 칭 |  | 규 격 | 수 량 | 단 위 | 단 가 | 금 액 | 비 고 | 이전으로 | 중기사용료목록!$G$78
경 비 | 부단수 차단기 | D1800mm | 1.0589 | 천원 | 333000 | 352613.7
| 소 계 |  |  |  |  | 352613
재 료 비
소 계
노 무 비
소 계
| 총 계 |  |  |  |  | 352613
중 기 명 | 부단수차단기 손료 차단관경, D2000mm
중기가격 | 390,000 천원
명 칭 |  | 규 격 | 수 량 | 단 위 | 단 가 | 금 액 | 비 고 | 이전으로 | 중기사용료목록!$G$79
경 비 | 부단수 차단기 | D2000mm | 1.2198 | 천원 | 390000 | 475722
| 소 계 |  |  |  |  | 475722
재 료 비
소 계
노 무 비
소 계
| 총 계 |  |  |  |  | 475722
중 기 명 | 부단수차단기 손료 차단관경, D2100mm
중기가격 | 466,000 천원
명 칭 |  | 규 격 | 수 량 | 단 위 | 단 가 | 금 액 | 비 고 | 이전으로 | 중기사용료목록!$G$80
경 비 | 부단수 차단기 | D2100mm | 1.1972 | 천원 | 466000 | 557895.2
| 소 계 |  |  |  |  | 557895
재 료 비
소 계
노 무 비
소 계
| 총 계 |  |  |  |  | 557895
중 기 명 | 부단수차단기 손료 차단관경, D2200mm
중기가격 | 488,000 천원
명 칭 |  | 규 격 | 수 량 | 단 위 | 단 가 | 금 액 | 비 고 | 이전으로 | 중기사용료목록!$G$81
경 비 | 부단수 차단기 | D2200mm | 1.1666 | 천원 | 488000 | 569300.8
| 소 계 |  |  |  |  | 569300
재 료 비
소 계
노 무 비
소 계
| 총 계 |  |  |  |  | 569300
중 기 명 | 부단수차단기 손료 차단관경, D2300mm
중기가격 | 539,000 천원
명 칭 |  | 규 격 | 수 량 | 단 위 | 단 가 | 금 액 | 비 고 | 이전으로 | 중기사용료목록!$G$82
경 비 | 부단수 차단기 | D2300mm | 1.1435 | 천원 | 539000 | 616346.5
| 소 계 |  |  |  |  | 616346
재 료 비
소 계
노 무 비
소 계
| 총 계 |  |  |  |  | 616346
중 기 명 | 부단수차단기 손료 차단관경, D2400mm
중기가격 | 570,000 천원
명 칭 |  | 규 격 | 수 량 | 단 위 | 단 가 | 금 액 | 비 고 | 이전으로 | 중기사용료목록!$G$83
경 비 | 부단수 차단기 | D2400mm | 1.1212 | 천원 | 570000 | 639084
| 소 계 |  |  |  |  | 639084
재 료 비
소 계
노 무 비
소 계
| 총 계 |  |  |  |  | 639084
중 기 명 | 플러깅 손료 차단관경, D80mm
중기가격 | 3,800 천원
명 칭 |  | 규 격 | 수 량 | 단 위 | 단 가 | 금 액 | 비 고 | 이전으로 | 중기사용료목록!$G$84
경 비 | 플러깅 | D80mm | 3.6232 | 천원 | 3800 | 13768.1
| 소 계 |  |  |  |  | 13768
재 료 비
소 계
노 무 비
소 계
| 총 계 |  |  |  |  | 13768
중 기 명 | 플러깅 손료 차단관경, D100mm
중기가격 | 4,000 천원
명 칭 |  | 규 격 | 수 량 | 단 위 | 단 가 | 금 액 | 비 고 | 이전으로 | 중기사용료목록!$G$85
경 비 | 플러깅 | D100mm | 3.5075 | 천원 | 4000 | 14030
| 소 계 |  |  |  |  | 14030
재 료 비
소 계
노 무 비
소 계
| 총 계 |  |  |  |  | 14030
중 기 명 | 플러깅 손료 차단관경, D150mm
중기가격 | 4,500 천원
명 칭 |  | 규 격 | 수 량 | 단 위 | 단 가 | 금 액 | 비 고 | 이전으로 | 중기사용료목록!$G$86
경 비 | 플러깅 | D150mm | 3.1819 | 천원 | 4500 | 14318.5
| 소 계 |  |  |  |  | 14318
재 료 비
소 계
노 무 비
소 계
| 총 계 |  |  |  |  | 14318
중 기 명 | 플러깅 손료 차단관경, D200mm
중기가격 | 5,000 천원
명 칭 |  | 규 격 | 수 량 | 단 위 | 단 가 | 금 액 | 비 고 | 이전으로 | 중기사용료목록!$G$87
경 비 | 플러깅 | D200mm | 2.3327 | 천원 | 5000 | 11663.5
| 소 계 |  |  |  |  | 11663
재 료 비
소 계
노 무 비
소 계
| 총 계 |  |  |  |  | 11663
중 기 명 | 플러깅 손료 차단관경, D250mm
중기가격 | 5,600 천원
명 칭 |  | 규 격 | 수 량 | 단 위 | 단 가 | 금 액 | 비 고 | 이전으로 | 중기사용료목록!$G$88
경 비 | 플러깅 | D250mm | 2.198 | 천원 | 5600 | 12308.8
| 소 계 |  |  |  |  | 12308
재 료 비
소 계
노 무 비
소 계
| 총 계 |  |  |  |  | 12308
중 기 명 | 플러깅 손료 차단관경, D300mm
중기가격 | 6,300 천원
명 칭 |  | 규 격 | 수 량 | 단 위 | 단 가 | 금 액 | 비 고 | 이전으로 | 중기사용료목록!$G$89
경 비 | 플러깅 | D300mm | 2.0851 | 천원 | 6300 | 13136.1
| 소 계 |  |  |  |  | 13136
재 료 비
소 계
노 무 비
소 계
| 총 계 |  |  |  |  | 13136
중 기 명 | 플러깅 손료 차단관경, D350mm
중기가격 | 6,900 천원
명 칭 |  | 규 격 | 수 량 | 단 위 | 단 가 | 금 액 | 비 고 | 이전으로 | 중기사용료목록!$G$90
경 비 | 플러깅 | D350mm | 1.7576 | 천원 | 6900 | 12127.4
| 소 계 |  |  |  |  | 12127
재 료 비
소 계
노 무 비
소 계
| 총 계 |  |  |  |  | 12127
중 기 명 | 플러깅 손료 차단관경, D400mm
중기가격 | 8,200 천원
명 칭 |  | 규 격 | 수 량 | 단 위 | 단 가 | 금 액 | 비 고 | 이전으로 | 중기사용료목록!$G$91
경 비 | 플러깅 | D400mm | 0.7177 | 천원 | 8200 | 5885.1
| 소 계 |  |  |  |  | 5885
재 료 비
소 계
노 무 비
소 계
| 총 계 |  |  |  |  | 5885
중 기 명 | 플러깅 손료 차단관경, D450mm
중기가격 | 8,200 천원
명 칭 |  | 규 격 | 수 량 | 단 위 | 단 가 | 금 액 | 비 고 | 이전으로 | 중기사용료목록!$G$92
경 비 | 플러깅 | D400mm | 0.7055 | 천원 | 8200 | 5785.1
| 소 계 |  |  |  |  | 5785
재 료 비
소 계
노 무 비
소 계
| 총 계 |  |  |  |  | 5785
중 기 명 | 플러깅 손료 차단관경, D500mm
중기가격 | 8,200 천원
명 칭 |  | 규 격 | 수 량 | 단 위 | 단 가 | 금 액 | 비 고 | 이전으로 | 중기사용료목록!$G$93
경 비 | 플러깅 | D400mm | 0.6942 | 천원 | 8200 | 5692.4
| 소 계 |  |  |  |  | 5692
재 료 비
소 계
노 무 비
소 계
| 총 계 |  |  |  |  | 5692
중 기 명 | 플러깅 손료 차단관경, D600mm
중기가격 | 8,200 천원
명 칭 |  | 규 격 | 수 량 | 단 위 | 단 가 | 금 액 | 비 고 | 이전으로 | 중기사용료목록!$G$94
경 비 | 플러깅 | D400mm | 0.6719 | 천원 | 8200 | 5509.5
| 소 계 |  |  |  |  | 5509
재 료 비
소 계
노 무 비
소 계
| 총 계 |  |  |  |  | 5509
중 기 명 | 플러깅 손료 차단관경, D700mm
중기가격 | 12,000 천원
명 칭 |  | 규 격 | 수 량 | 단 위 | 단 가 | 금 액 | 비 고 | 이전으로 | 중기사용료목록!$G$95
경 비 | 플러깅 | D600mm | 0.5093 | 천원 | 12000 | 6111.6
| 소 계 |  |  |  |  | 6111
재 료 비
소 계
노 무 비
소 계
| 총 계 |  |  |  |  | 6111
중 기 명 | 플러깅 손료 차단관경, D800mm
중기가격 | 12,000 천원
명 칭 |  | 규 격 | 수 량 | 단 위 | 단 가 | 금 액 | 비 고 | 이전으로 | 중기사용료목록!$G$96
경 비 | 플러깅 | D600mm | 0.4921 | 천원 | 12000 | 5905.2
| 소 계 |  |  |  |  | 5905
재 료 비
소 계
노 무 비
소 계
| 총 계 |  |  |  |  | 5905
중 기 명 | 플러깅 손료 차단관경, D900mm
중기가격 | 12,000 천원
명 칭 |  | 규 격 | 수 량 | 단 위 | 단 가 | 금 액 | 비 고 | 이전으로 | 중기사용료목록!$G$97
경 비 | 플러깅 | D600mm | 0.4746 | 천원 | 12000 | 5695.2
| 소 계 |  |  |  |  | 5695
재 료 비
소 계
노 무 비
소 계
| 총 계 |  |  |  |  | 5695
중 기 명 | 플러깅 손료 차단관경, D1000mm
중기가격 | 16,000 천원
명 칭 |  | 규 격 | 수 량 | 단 위 | 단 가 | 금 액 | 비 고 | 이전으로 | 중기사용료목록!$G$98
경 비 | 플러깅 | D900mm | 0.3051 | 천원 | 16000 | 4881.6
| 소 계 |  |  |  |  | 4881
재 료 비
소 계
노 무 비
소 계
| 총 계 |  |  |  |  | 4881
중 기 명 | 플러깅 손료 차단관경, D1100mm
중기가격 | 16,000 천원
명 칭 |  | 규 격 | 수 량 | 단 위 | 단 가 | 금 액 | 비 고 | 이전으로 | 중기사용료목록!$G$99
경 비 | 플러깅 | D900mm | 0.2896 | 천원 | 16000 | 4633.6
| 소 계 |  |  |  |  | 4633
재 료 비
소 계
노 무 비
소 계
| 총 계 |  |  |  |  | 4633
중 기 명 | 플러깅 손료 차단관경, D1200mm
중기가격 | 16,000 천원
명 칭 |  | 규 격 | 수 량 | 단 위 | 단 가 | 금 액 | 비 고 | 이전으로 | 중기사용료목록!$G$100
경 비 | 플러깅 | D900mm | 0.2867 | 천원 | 16000 | 4587.2
| 소 계 |  |  |  |  | 4587
재 료 비
소 계
노 무 비
소 계
| 총 계 |  |  |  |  | 4587
중 기 명 | 플러깅 손료 차단관경, D1200x850mm
중기가격 | 16,000 천원
명 칭 |  | 규 격 | 수 량 | 단 위 | 단 가 | 금 액 | 비 고 | 이전으로 | 중기사용료목록!$G$101
경 비 | 플러깅 | D850mm | 0.2867 | 천원 | 16000 | 4587.2
| 소 계 |  |  |  |  | 4587
재 료 비
소 계
노 무 비
소 계
| 총 계 |  |  |  |  | 4587
중 기 명 | 플러깅 손료 차단관경, D1350mm
중기가격 | 16,000 천원
명 칭 |  | 규 격 | 수 량 | 단 위 | 단 가 | 금 액 | 비 고 | 이전으로 | 중기사용료목록!$G$102
경 비 | 플러깅 | D900mm | 0.2772 | 천원 | 16000 | 4435.2
| 소 계 |  |  |  |  | 4435
재 료 비
소 계
노 무 비
소 계
| 총 계 |  |  |  |  | 4435
중 기 명 | 플러깅 손료 차단관경, D1500mm
중기가격 | 25,000 천원
명 칭 |  | 규 격 | 수 량 | 단 위 | 단 가 | 금 액 | 비 고 | 이전으로 | 중기사용료목록!$G$103
경 비 | 플러깅 | D1200mm | 1.1307 | 천원 | 25000 | 28267.5
| 소 계 |  |  |  |  | 28267
재 료 비
소 계
노 무 비
소 계
| 총 계 |  |  |  |  | 28267
중 기 명 | 플러깅 손료 차단관경, D1650mm
중기가격 | 25,000 천원
명 칭 |  | 규 격 | 수 량 | 단 위 | 단 가 | 금 액 | 비 고 | 이전으로 | 중기사용료목록!$G$104
경 비 | 플러깅 | D1200mm | 1.1043 | 천원 | 25000 | 27607.5
| 소 계 |  |  |  |  | 27607
재 료 비
소 계
노 무 비
소 계
| 총 계 |  |  |  |  | 27607
중 기 명 | 플러깅 손료 차단관경, D1800mm
중기가격 | 25,000 천원
명 칭 |  | 규 격 | 수 량 | 단 위 | 단 가 | 금 액 | 비 고 | 이전으로 | 중기사용료목록!$G$105
경 비 | 플러깅 | D1200mm | 1.0589 | 천원 | 25000 | 26472.5
| 소 계 |  |  |  |  | 26472
재 료 비
소 계
노 무 비
소 계
| 총 계 |  |  |  |  | 26472
중 기 명 | 플러깅 손료 차단관경, D2000mm
중기가격 | 38,000 천원
명 칭 |  | 규 격 | 수 량 | 단 위 | 단 가 | 금 액 | 비 고 | 이전으로 | 중기사용료목록!$G$106
경 비 | 플러깅 | D1650mm | 1.2198 | 천원 | 38000 | 46352.4
| 소 계 |  |  |  |  | 46352
재 료 비
소 계
노 무 비
소 계
| 총 계 |  |  |  |  | 46352
중 기 명 | 플러깅 손료 차단관경, D2100mm
중기가격 | 38,000 천원
명 칭 |  | 규 격 | 수 량 | 단 위 | 단 가 | 금 액 | 비 고 | 이전으로 | 중기사용료목록!$G$107
경 비 | 플러깅 | D1650mm | 1.1972 | 천원 | 38000 | 45493.6
| 소 계 |  |  |  |  | 45493
재 료 비
소 계
노 무 비
소 계
| 총 계 |  |  |  |  | 45493
중 기 명 | 플러깅 손료 차단관경, D2200mm
중기가격 | 38,000 천원
명 칭 |  | 규 격 | 수 량 | 단 위 | 단 가 | 금 액 | 비 고 | 이전으로 | 중기사용료목록!$G$108
경 비 | 플러깅 | D1650mm | 1.1666 | 천원 | 38000 | 44330.8
| 소 계 |  |  |  |  | 44330
재 료 비
소 계
노 무 비
소 계
| 총 계 |  |  |  |  | 44330
중 기 명 | 플러깅 손료 차단관경, D2300mm
중기가격 | 38,000 천원
명 칭 |  | 규 격 | 수 량 | 단 위 | 단 가 | 금 액 | 비 고 | 이전으로 | 중기사용료목록!$G$109
경 비 | 플러깅 | D1650mm | 1.1435 | 천원 | 38000 | 43453
| 소 계 |  |  |  |  | 43453
재 료 비
소 계
노 무 비
소 계
| 총 계 |  |  |  |  | 43453
중 기 명 | 플러깅 손료 차단관경, D2400mm
중기가격 | 38,000 천원
명 칭 |  | 규 격 | 수 량 | 단 위 | 단 가 | 금 액 | 비 고 | 이전으로 | 중기사용료목록!$G$110
경 비 | 플러깅 | D1650mm | 1.1212 | 천원 | 38000 | 42605.6
| 소 계 |  |  |  |  | 42605
재 료 비
소 계
노 무 비
소 계
| 총 계 |  |  |  |  | 42605
중 기 명 | 샌드위치 밸브 D80x80mm
중기가격 | 2,000 천원
명 칭 |  | 규 격 | 수 량 | 단 위 | 단 가 | 금 액 | 비 고 | 이전으로 | 중기사용료목록!$G$111
경 비 | 샌드위치밸브 | D80mm | 3.6232 | 천원 | 2000 | 7246.4
| 소 계 |  |  |  |  | 7246
재 료 비
소 계
노 무 비
소 계
| 총 계 |  |  |  |  | 7246
중 기 명 | 샌드위치 밸브 D100x100mm
중기가격 | 2,800 천원
명 칭 |  | 규 격 | 수 량 | 단 위 | 단 가 | 금 액 | 비 고 | 이전으로 | 중기사용료목록!$G$112
경 비 | 샌드위치밸브 | D100mm | 3.5075 | 천원 | 2800 | 9821
| 소 계 |  |  |  |  | 9821
재 료 비
소 계
노 무 비
소 계
| 총 계 |  |  |  |  | 9821
중 기 명 | 샌드위치 밸브 D150x150mm
중기가격 | 5,800 천원
명 칭 |  | 규 격 | 수 량 | 단 위 | 단 가 | 금 액 | 비 고 | 이전으로 | 중기사용료목록!$G$113
경 비 | 샌드위치밸브 | D150mm | 3.1819 | 천원 | 5800 | 18455
| 소 계 |  |  |  |  | 18455
재 료 비
소 계
노 무 비
소 계
| 총 계 |  |  |  |  | 18455
중 기 명 | 샌드위치 밸브 D200x200mm
중기가격 | 8,500 천원
명 칭 |  | 규 격 | 수 량 | 단 위 | 단 가 | 금 액 | 비 고 | 이전으로 | 중기사용료목록!$G$114
경 비 | 샌드위치밸브 | D200mm | 2.3327 | 천원 | 8500 | 19827.9
| 소 계 |  |  |  |  | 19827
재 료 비
소 계
노 무 비
소 계
| 총 계 |  |  |  |  | 19827
중 기 명 | 샌드위치 밸브 D250x250mm
중기가격 | 9,500 천원
명 칭 |  | 규 격 | 수 량 | 단 위 | 단 가 | 금 액 | 비 고 | 이전으로 | 중기사용료목록!$G$115
경 비 | 샌드위치밸브 | D250mm | 2.198 | 천원 | 9500 | 20881
| 소 계 |  |  |  |  | 20881
재 료 비
소 계
노 무 비
소 계
| 총 계 |  |  |  |  | 20881
중 기 명 | 샌드위치 밸브 D300x300mm
중기가격 | 11,000 천원
명 칭 |  | 규 격 | 수 량 | 단 위 | 단 가 | 금 액 | 비 고 | 이전으로 | 중기사용료목록!$G$116
경 비 | 샌드위치밸브 | D300mm | 2.0851 | 천원 | 11000 | 22936.1
| 소 계 |  |  |  |  | 22936
재 료 비
소 계
노 무 비
소 계
| 총 계 |  |  |  |  | 22936
중 기 명 | 샌드위치 밸브 D350x350mm
중기가격 | 13,000 천원
명 칭 |  | 규 격 | 수 량 | 단 위 | 단 가 | 금 액 | 비 고 | 이전으로 | 중기사용료목록!$G$117
경 비 | 샌드위치밸브 | D350mm | 1.7576 | 천원 | 13000 | 22848.8
| 소 계 |  |  |  |  | 22848
재 료 비
소 계
노 무 비
소 계
| 총 계 |  |  |  |  | 22848
중 기 명 | 샌드위치 밸브 D400x400mm
중기가격 | 18,000 천원
명 칭 |  | 규 격 | 수 량 | 단 위 | 단 가 | 금 액 | 비 고 | 이전으로 | 중기사용료목록!$G$118
경 비 | 샌드위치밸브 | D400mm | 0.7177 | 천원 | 18000 | 12918.6
| 소 계 |  |  |  |  | 12918
재 료 비
소 계
노 무 비
소 계
| 총 계 |  |  |  |  | 12918
중 기 명 | 샌드위치 밸브 D450x400mm
중기가격 | 18,000 천원
명 칭 |  | 규 격 | 수 량 | 단 위 | 단 가 | 금 액 | 비 고 | 이전으로 | 중기사용료목록!$G$119
경 비 | 샌드위치밸브 | D400mm | 0.7055 | 천원 | 18000 | 12699
| 소 계 |  |  |  |  | 12699
재 료 비
소 계
노 무 비
소 계
| 총 계 |  |  |  |  | 12699
중 기 명 | 샌드위치 밸브 D500x400mm
중기가격 | 18,000 천원
명 칭 |  | 규 격 | 수 량 | 단 위 | 단 가 | 금 액 | 비 고 | 이전으로 | 중기사용료목록!$G$120
경 비 | 샌드위치 밸브 | D400mm | 0.6942 | 천원 | 18000 | 12495.6
| 소 계 |  |  |  |  | 12495
재 료 비
소 계
노 무 비
소 계
| 총 계 |  |  |  |  | 12495
중 기 명 | 샌드위치 밸브 D600x400mm
중기가격 | 18,000 천원
명 칭 |  | 규 격 | 수 량 | 단 위 | 단 가 | 금 액 | 비 고 | 이전으로 | 중기사용료목록!$G$121
경 비 | 샌드위치 밸브 | D400mm | 0.6719 | 천원 | 18000 | 12094.2
| 소 계 |  |  |  |  | 12094
재 료 비
소 계
노 무 비
소 계
| 총 계 |  |  |  |  | 12094
중 기 명 | 샌드위치 밸브 D700x600mm
중기가격 | 28,000 천원
명 칭 |  | 규 격 | 수 량 | 단 위 | 단 가 | 금 액 | 비 고 | 이전으로 | 중기사용료목록!$G$122
경 비 | 샌드위치 밸브 | D600mm | 0.5093 | 천원 | 28000 | 14260.4
| 소 계 |  |  |  |  | 14260
재 료 비
소 계
노 무 비
소 계
| 총 계 |  |  |  |  | 14260
중 기 명 | 샌드위치 밸브 D800x600mm
중기가격 | 28,000 천원
명 칭 |  | 규 격 | 수 량 | 단 위 | 단 가 | 금 액 | 비 고 | 이전으로 | 중기사용료목록!$G$123
경 비 | 샌드위치 밸브 | D600mm | 0.4921 | 천원 | 28000 | 13778.8
| 소 계 |  |  |  |  | 13778
재 료 비
소 계
노 무 비
소 계
| 총 계 |  |  |  |  | 13778
중 기 명 | 샌드위치 밸브 D900x600mm
중기가격 | 28,000 천원
명 칭 |  | 규 격 | 수 량 | 단 위 | 단 가 | 금 액 | 비 고 | 이전으로 | 중기사용료목록!$G$124
경 비 | 샌드위치 밸브 | D600mm | 0.4746 | 천원 | 28000 | 13288.8
| 소 계 |  |  |  |  | 13288
재 료 비
소 계
노 무 비
소 계
| 총 계 |  |  |  |  | 13288
중 기 명 | 샌드위치 밸브 D1000x900mm
중기가격 | 55,000 천원
명 칭 |  | 규 격 | 수 량 | 단 위 | 단 가 | 금 액 | 비 고 | 이전으로 | 중기사용료목록!$G$125
경 비 | 샌드위치 밸브 | D900mm | 0.3051 | 천원 | 55000 | 16780.5
| 소 계 |  |  |  |  | 16780
재 료 비
소 계
노 무 비
소 계
| 총 계 |  |  |  |  | 16780
중 기 명 | 샌드위치 밸브 D1100x900mm
중기가격 | 55,000 천원
명 칭 |  | 규 격 | 수 량 | 단 위 | 단 가 | 금 액 | 비 고 | 이전으로 | 중기사용료목록!$G$126
경 비 | 샌드위치 밸브 | D900mm | 0.2896 | 천원 | 55000 | 15928
| 소 계 |  |  |  |  | 15928
재 료 비
소 계
노 무 비
소 계
| 총 계 |  |  |  |  | 15928
중 기 명 | 샌드위치 밸브 D1200x850mm
중기가격 | 55,000 천원
명 칭 |  | 규 격 | 수 량 | 단 위 | 단 가 | 금 액 | 비 고 | 이전으로 | 중기사용료목록!$G$127
경 비 | 샌드위치 밸브 | D850mm | 0.2867 | 천원 | 55000 | 15768.5
| 소 계 |  |  |  |  | 15768
재 료 비
소 계
노 무 비
소 계
| 총 계 |  |  |  |  | 15768
중 기 명 | 샌드위치 밸브 D1200x900mm
중기가격 | 55,000 천원
명 칭 |  | 규 격 | 수 량 | 단 위 | 단 가 | 금 액 | 비 고 | 이전으로 | 중기사용료목록!$G$128
경 비 | 샌드위치 밸브 | D900mm | 0.2867 | 천원 | 55000 | 15768.5
| 소 계 |  |  |  |  | 15768
재 료 비
소 계
노 무 비
소 계
| 총 계 |  |  |  |  | 15768
중 기 명 | 샌드위치 밸브 D1350x900mm
중기가격 | 55,000 천원
명 칭 |  | 규 격 | 수 량 | 단 위 | 단 가 | 금 액 | 비 고 | 이전으로 | 중기사용료목록!$G$129
경 비 | 샌드위치 밸브 | D900mm | 0.2772 | 천원 | 55000 | 15246
| 소 계 |  |  |  |  | 15246
재 료 비
소 계
노 무 비
소 계
| 총 계 |  |  |  |  | 15246
중 기 명 | 샌드위치 밸브 D1500x1200mm
중기가격 | 100,000 천원
명 칭 |  | 규 격 | 수 량 | 단 위 | 단 가 | 금 액 | 비 고 | 이전으로 | 중기사용료목록!$G$130
경 비 | 샌드위치 밸브 | D1200mm | 1.1307 | 천원 | 100000 | 113070
| 소 계 |  |  |  |  | 113070
재 료 비
소 계
노 무 비
소 계
| 총 계 |  |  |  |  | 113070
중 기 명 | 샌드위치 밸브 D1650x1200mm
중기가격 | 100,000 천원
명 칭 |  | 규 격 | 수 량 | 단 위 | 단 가 | 금 액 | 비 고 | 이전으로 | 중기사용료목록!$G$131
경 비 | 샌드위치 밸브 | D1200mm | 1.1043 | 천원 | 100000 | 110430
| 소 계 |  |  |  |  | 110430
재 료 비
소 계
노 무 비
소 계
| 총 계 |  |  |  |  | 110430
중 기 명 | 샌드위치 밸브 D1800x1200mm
중기가격 | 100,000 천원
명 칭 |  | 규 격 | 수 량 | 단 위 | 단 가 | 금 액 | 비 고 | 이전으로 | 중기사용료목록!$G$132
경 비 | 샌드위치 밸브 | D1200mm | 1.0589 | 천원 | 100000 | 105890
| 소 계 |  |  |  |  | 105890
재 료 비
소 계
노 무 비
소 계
| 총 계 |  |  |  |  | 105890
중 기 명 | 샌드위치 밸브 D2000x1650mm
중기가격 | 130,000 천원
명 칭 |  | 규 격 | 수 량 | 단 위 | 단 가 | 금 액 | 비 고 | 이전으로 | 중기사용료목록!$G$133
경 비 | 샌드위치 밸브 | D1650mm | 1.2198 | 천원 | 130000 | 158574
| 소 계 |  |  |  |  | 158574
재 료 비
소 계
노 무 비
소 계
| 총 계 |  |  |  |  | 158574
중 기 명 | 샌드위치 밸브 D2100x1650mm
중기가격 | 130,000 천원
명 칭 |  | 규 격 | 수 량 | 단 위 | 단 가 | 금 액 | 비 고 | 이전으로 | 중기사용료목록!$G$134
경 비 | 샌드위치 밸브 | D1650mm | 1.1972 | 천원 | 130000 | 155636
| 소 계 |  |  |  |  | 155636
재 료 비
소 계
노 무 비
소 계
| 총 계 |  |  |  |  | 155636
중 기 명 | 샌드위치 밸브 D2200x1650mm
중기가격 | 130,000 천원
명 칭 |  | 규 격 | 수 량 | 단 위 | 단 가 | 금 액 | 비 고 | 이전으로 | 중기사용료목록!$G$135
경 비 | 샌드위치 밸브 | D1650mm | 1.1666 | 천원 | 130000 | 151658
| 소 계 |  |  |  |  | 151658
재 료 비
소 계
노 무 비
소 계
| 총 계 |  |  |  |  | 151658
중 기 명 | 샌드위치 밸브 D2300x1650mm
중기가격 | 130,000 천원
명 칭 |  | 규 격 | 수 량 | 단 위 | 단 가 | 금 액 | 비 고 | 이전으로 | 중기사용료목록!$G$136
경 비 | 샌드위치 밸브 | D1650mm | 1.1435 | 천원 | 130000 | 148655
| 소 계 |  |  |  |  | 148655
재 료 비
소 계
노 무 비
소 계
| 총 계 |  |  |  |  | 148655
중 기 명 | 샌드위치 밸브 D2400x1650mm
중기가격 | 130,000 천원
명 칭 |  | 규 격 | 수 량 | 단 위 | 단 가 | 금 액 | 비 고 | 이전으로 | 중기사용료목록!$G$137
경 비 | 샌드위치 밸브 | D1650mm | 1.1212 | 천원 | 130000 | 145756
| 소 계 |  |  |  |  | 145756
재 료 비
소 계
노 무 비
소 계
| 총 계 |  |  |  |  | 145756

## 중기기초자료
중기기초자료
명 칭 | 규 격 | 단 위 | 합 계 | 노 무 비 | 재 료 비 | 경 비 | 비 고
트럭탑제형 크레인 | 5 TON | HR | 69255 | 49698 | 8440 | 11117 | 26년적산단가/765
트럭탑제형 크레인 | 10 TON | HR | 90538 | 49698 | 17045 | 23795 | 26년적산단가/765
트럭탑제형 크레인 | 15 TON | HR | 99229 | 49698 | 18204 | 31327 | 26년적산단가/765
트럭탑제형 크레인 | 18 TON | HR | 101726 | 49698 | 18700 | 33328 | 26년적산단가/765
무한궤도 크레인 | 20 ton (0.57 ㎥) | HR | 99933 | 58925 | 14232 | 26776 | 26년적산단가/762
발전기 | 50 kw | HR | 55756 | 36190 | 14877 | 4689 | 26년적산단가/793
용접기 (교류) | 200 amP | HR | 92 | 0 | 0 | 92 | 26년적산단가/794
상수도관 천공기 |  | HR | 597 |  |  | 597 | 26년적산단가/790
장비운반비 | D1200mm(안산-울산) | nr | 5930000 |  |  | 5930000 | 장비운반비 산출근거
칩제거기 | D80x80mm | 천원 | 420 | 0 | 0 | 420 | 수자원적산지침 토목공사 8차/153P
칩제거기 | D100x100mm | 천원 | 900 | 0 | 0 | 900 | 수자원적산지침 토목공사 8차/153P
칩제거기 | D150x150mm | 천원 | 1104 | 0 | 0 | 1104 | 수자원적산지침 토목공사 8차/153P
칩제거기 | D200x200mm | 천원 | 1140 | 0 | 0 | 1140 | 수자원적산지침 토목공사 8차/153P
칩제거기 | D250x250mm | 천원 | 1584 | 0 | 0 | 1584 | 수자원적산지침 토목공사 8차/153P
칩제거기 | D300x300mm | 천원 | 1800 | 0 | 0 | 1800 | 수자원적산지침 토목공사 8차/153P
칩제거기 | D350x350mm | 천원 | 2520 | 0 | 0 | 2520 | 수자원적산지침 토목공사 8차/153P
칩제거기 | D400x400mm | 천원 | 3000 | 0 | 0 | 3000 | 수자원적산지침 토목공사 8차/153P
칩제거기 | D450x400mm | 천원 | 3000 | 0 | 0 | 3000 | 수자원적산지침 토목공사 8차/153P
칩제거기 | D500x400mm | 천원 | 3000 | 0 | 0 | 3000 | 수자원적산지침 토목공사 8차/153P
칩제거기 | D600x400mm | 천원 | 3000 | 0 | 0 | 3000 | 수자원적산지침 토목공사 8차/153P
칩제거기 | D700x600mm | 천원 | 6120 | 0 | 0 | 6120 | 수자원적산지침 토목공사 8차/153P
칩제거기 | D800x600mm | 천원 | 6120 | 0 | 0 | 6120 | 수자원적산지침 토목공사 8차/153P
칩제거기 | D900x600mm | 천원 | 6120 | 0 | 0 | 6120 | 수자원적산지침 토목공사 8차/153P
칩제거기 | D1000x900mm | 천원 | 12600 | 0 | 0 | 12600 | 수자원적산지침 토목공사 8차/153P
칩제거기 | D1100x900mm | 천원 | 12600 | 0 | 0 | 12600 | 수자원적산지침 토목공사 8차/153P
칩제거기 | D1200x850mm | 천원 | 12600 | 0 | 0 | 12600 | ㈜대호스토퍼 장비견적서
칩제거기 | D1200x900mm | 천원 | 12600 | 0 | 0 | 12600 | 수자원적산지침 토목공사 8차/153P
칩제거기 | D1350x900mm | 천원 | 12600 | 0 | 0 | 12600 | 수자원적산지침 토목공사 8차/153P
칩제거기 | D1500x1200mm | 천원 | 14400 | 0 | 0 | 14400 | 수자원적산지침 토목공사 8차/153P
칩제거기 | D1650x1200mm | 천원 | 14400 | 0 | 0 | 14400 | 수자원적산지침 토목공사 8차/153P
칩제거기 | D1800x1200mm | 천원 | 14400 | 0 | 0 | 14400 | 수자원적산지침 토목공사 8차/153P
칩제거기 | D2000x1650mm | 천원 | 24504 | 0 | 0 | 24504 | 수자원적산지침 토목공사 8차/153P
칩제거기 | D2100x1650mm | 천원 | 24504 | 0 | 0 | 24504 | 수자원적산지침 토목공사 8차/153P
칩제거기 | D2200x1650mm | 천원 | 24504 | 0 | 0 | 24504 | 수자원적산지침 토목공사 8차/153P
칩제거기 | D2300x1650mm | 천원 | 24504 | 0 | 0 | 24504 | 수자원적산지침 토목공사 8차/153P
칩제거기 | D2400mm | 천원 | 24504 | 0 | 0 | 24504 | 수자원적산지침 토목공사 8차/153P
부단수 천공기 | D80x80mm | 천원 | 11520 | 0 | 0 | 11520 | 수자원적산지침 토목공사 8차/154P
부단수 천공기 | D100x100mm | 천원 | 11520 | 0 | 0 | 11520 | 수자원적산지침 토목공사 8차/154P
부단수 천공기 | D150x150mm | 천원 | 48000 | 0 | 0 | 48000 | 수자원적산지침 토목공사 8차/154P
부단수 천공기 | D200x200mm | 천원 | 48000 | 0 | 0 | 48000 | 수자원적산지침 토목공사 8차/154P
부단수 천공기 | D250x250mm | 천원 | 48000 | 0 | 0 | 48000 | 수자원적산지침 토목공사 8차/154P
부단수 천공기 | D300x300mm | 천원 | 48000 | 0 | 0 | 48000 | 수자원적산지침 토목공사 8차/154P
부단수 천공기 | D350x350mm | 천원 | 48000 | 0 | 0 | 48000 | 수자원적산지침 토목공사 8차/154P
부단수 천공기 | D400x400mm | 천원 | 120000 | 0 | 0 | 120000 | 수자원적산지침 토목공사 8차/154P
부단수 천공기 | D450x400mm | 천원 | 120000 | 0 | 0 | 120000 | 수자원적산지침 토목공사 8차/154P
부단수 천공기 | D500x400mm | 천원 | 120000 | 0 | 0 | 120000 | 수자원적산지침 토목공사 8차/154P
부단수 천공기 | D600x400mm | 천원 | 120000 | 0 | 0 | 120000 | 수자원적산지침 토목공사 8차/154P
부단수 천공기 | D700x600mm | 천원 | 192000 | 0 | 0 | 192000 | 수자원적산지침 토목공사 8차/154P
부단수 천공기 | D800x600mm | 천원 | 192000 | 0 | 0 | 192000 | 수자원적산지침 토목공사 8차/154P
부단수 천공기 | D900x600mm | 천원 | 192000 | 0 | 0 | 192000 | 수자원적산지침 토목공사 8차/154P
부단수 천공기 | D1000x900mm | 천원 | 246000 | 0 | 0 | 246000 | 수자원적산지침 토목공사 8차/154P
부단수 천공기 | D1100x900mm | 천원 | 246000 | 0 | 0 | 246000 | 수자원적산지침 토목공사 8차/154P
부단수 천공기 | D1200x850mm | 천원 | 246000 | 0 | 0 | 246000 | ㈜대호스토퍼 장비견적서
부단수 천공기 | D1200x900mm | 천원 | 246000 | 0 | 0 | 246000 | 수자원적산지침 토목공사 8차/154P
부단수 천공기 | D1350x900mm | 천원 | 246000 | 0 | 0 | 246000 | 수자원적산지침 토목공사 8차/154P
부단수 천공기 | D1500x1200mm | 천원 | 246000 | 0 | 0 | 246000 | 수자원적산지침 토목공사 8차/154P
부단수 천공기 | D1650x1200mm | 천원 | 246000 | 0 | 0 | 246000 | 수자원적산지침 토목공사 8차/154P
부단수 천공기 | D1800x1200mm | 천원 | 246000 | 0 | 0 | 246000 | 수자원적산지침 토목공사 8차/154P
부단수 천공기 | D2000x1650mm | 천원 | 276000 | 0 | 0 | 276000 | 수자원적산지침 토목공사 8차/154P
부단수 천공기 | D2100x1650mm | 천원 | 276000 | 0 | 0 | 276000 | 수자원적산지침 토목공사 8차/154P
부단수 천공기 | D2200x1650mm | 천원 | 276000 | 0 | 0 | 276000 | 수자원적산지침 토목공사 8차/154P
부단수 천공기 | D2300x1650mm | 천원 | 276000 | 0 | 0 | 276000 | 수자원적산지침 토목공사 8차/154P
부단수 천공기 | D2400x1650mm | 천원 | 276000 | 0 | 0 | 276000 | 수자원적산지침 토목공사 8차/154P
부단수 차단기 | D80mm | 천원 | 24010 | 0 | 0 | 24010 | 수자원적산지침 토목공사 8차/154P
부단수 차단기 | D100mm | 천원 | 29500 | 0 | 0 | 29500 | 수자원적산지침 토목공사 8차/154P
부단수 차단기 | D150mm | 천원 | 30000 | 0 | 0 | 30000 | 수자원적산지침 토목공사 8차/154P
부단수 차단기 | D200mm | 천원 | 34000 | 0 | 0 | 34000 | 수자원적산지침 토목공사 8차/154P
부단수 차단기 | D250mm | 천원 | 42000 | 0 | 0 | 42000 | 수자원적산지침 토목공사 8차/154P
부단수 차단기 | D300mm | 천원 | 45600 | 0 | 0 | 45600 | 수자원적산지침 토목공사 8차/154P
부단수 차단기 | D350mm | 천원 | 50500 | 0 | 0 | 50500 | 수자원적산지침 토목공사 8차/154P
부단수 차단기 | D400mm | 천원 | 61000 | 0 | 0 | 61000 | 수자원적산지침 토목공사 8차/154P
부단수 차단기 | D450mm | 천원 | 63500 | 0 | 0 | 63500 | 수자원적산지침 토목공사 8차/154P
부단수 차단기 | D500mm | 천원 | 67500 | 0 | 0 | 67500 | 수자원적산지침 토목공사 8차/154P
부단수 차단기 | D600mm | 천원 | 74500 | 0 | 0 | 74500 | 수자원적산지침 토목공사 8차/154P
부단수 차단기 | D700mm | 천원 | 87500 | 0 | 0 | 87500 | 수자원적산지침 토목공사 8차/154P
부단수 차단기 | D800mm | 천원 | 96400 | 0 | 0 | 96400 | 수자원적산지침 토목공사 8차/154P
부단수 차단기 | D900mm | 천원 | 104400 | 0 | 0 | 104400 | 수자원적산지침 토목공사 8차/154P
부단수 차단기 | D1000mm | 천원 | 116400 | 0 | 0 | 116400 | 수자원적산지침 토목공사 8차/154P
부단수 차단기 | D1100mm | 천원 | 121300 | 0 | 0 | 121300 | 수자원적산지침 토목공사 8차/154P
부단수 차단기 | D1200mm | 천원 | 133000 | 0 | 0 | 133000 | 수자원적산지침 토목공사 8차/154P
부단수 차단기 | D1200x850mm | 천원 | 133000 | 0 | 0 | 133000 | ㈜대호스토퍼 장비견적서
부단수 차단기 | D1350mm | 천원 | 145000 | 0 | 0 | 145000 | 수자원적산지침 토목공사 8차/154P
부단수 차단기 | D1500mm | 천원 | 215000 | 0 | 0 | 215000 | 수자원적산지침 토목공사 8차/154P
부단수 차단기 | D1650mm | 천원 | 296600 | 0 | 0 | 296600 | 수자원적산지침 토목공사 8차/154P
부단수 차단기 | D1800mm | 천원 | 333000 | 0 | 0 | 333000 | 수자원적산지침 토목공사 8차/154P
부단수 차단기 | D2000mm | 천원 | 390000 | 0 | 0 | 390000 | 수자원적산지침 토목공사 8차/154P
부단수 차단기 | D2100mm | 천원 | 466000 | 0 | 0 | 466000 | 수자원적산지침 토목공사 8차/154P
부단수 차단기 | D2200mm | 천원 | 488000 | 0 | 0 | 488000 | 수자원적산지침 토목공사 8차/154P
부단수 차단기 | D2300mm | 천원 | 539000 | 0 | 0 | 539000 | 수자원적산지침 토목공사 8차/154P
부단수 차단기 | D2400mm | 천원 | 570000 | 0 | 0 | 570000 | 수자원적산지침 토목공사 8차/154P
플러깅 | D80mm | 천원 | 3800 | 0 | 0 | 3800 | 수자원적산지침 토목공사 8차/154P
플러깅 | D100mm | 천원 | 4000 | 0 | 0 | 4000 | 수자원적산지침 토목공사 8차/154P
플러깅 | D150mm | 천원 | 4500 | 0 | 0 | 4500 | 수자원적산지침 토목공사 8차/154P
플러깅 | D200mm | 천원 | 5000 | 0 | 0 | 5000 | 수자원적산지침 토목공사 8차/154P
플러깅 | D250mm | 천원 | 5600 | 0 | 0 | 5600 | 수자원적산지침 토목공사 8차/154P
플러깅 | D300mm | 천원 | 6300 | 0 | 0 | 6300 | 수자원적산지침 토목공사 8차/154P
플러깅 | D350mm | 천원 | 6900 | 0 | 0 | 6900 | 수자원적산지침 토목공사 8차/154P
플러깅 | D400mm | 천원 | 8200 | 0 | 0 | 8200 | 수자원적산지침 토목공사 8차/154P
플러깅 | D600mm | 천원 | 12000 | 0 | 0 | 12000 | 수자원적산지침 토목공사 8차/154P
플러깅 | D900mm | 천원 | 16000 | 0 | 0 | 16000 | 수자원적산지침 토목공사 8차/154P
플러깅 | D1200x850mm | 천원 | 16000 | 0 | 0 | 16000 | ㈜대호스토퍼 장비견적서
플러깅 | D1200mm | 천원 | 25000 | 0 | 0 | 25000 | 수자원적산지침 토목공사 8차/154P
플러깅 | D1650mm | 천원 | 38000 | 0 | 0 | 38000 | 수자원적산지침 토목공사 8차/154P
샌드위치 밸브 | D80mm | 천원 | 2000 | 0 | 0 | 2000 | 수자원적산지침 토목공사 8차/153P
샌드위치 밸브 | D100mm | 천원 | 2800 | 0 | 0 | 2800 | 수자원적산지침 토목공사 8차/153P
샌드위치 밸브 | D150mm | 천원 | 5800 | 0 | 0 | 5800 | 수자원적산지침 토목공사 8차/153P
샌드위치 밸브 | D200mm | 천원 | 8500 | 0 | 0 | 8500 | 수자원적산지침 토목공사 8차/153P
샌드위치 밸브 | D250mm | 천원 | 9500 | 0 | 0 | 9500 | 수자원적산지침 토목공사 8차/153P
샌드위치 밸브 | D300mm | 천원 | 11000 | 0 | 0 | 11000 | 수자원적산지침 토목공사 8차/153P
샌드위치 밸브 | D350mm | 천원 | 13000 | 0 | 0 | 13000 | 수자원적산지침 토목공사 8차/153P
샌드위치 밸브 | D400mm | 천원 | 18000 | 0 | 0 | 18000 | 수자원적산지침 토목공사 8차/153P
샌드위치 밸브 | D600mm | 천원 | 28000 | 0 | 0 | 28000 | 수자원적산지침 토목공사 8차/153P
샌드위치 밸브 | D900mm | 천원 | 55000 | 0 | 0 | 55000 | 수자원적산지침 토목공사 8차/153P
샌드위치 밸브 | D1200x850mm | 천원 | 55000 | 0 | 0 | 55000 | ㈜대호스토퍼 장비견적서
샌드위치 밸브 | D1200mm | 천원 | 100000 | 0 | 0 | 100000 | 수자원적산지침 토목공사 8차/153P
샌드위치 밸브 | D1650mm | 천원 | 130000 | 0 | 0 | 130000 | 수자원적산지침 토목공사 8차/153P

## 자재
자재
명 칭 | 규 격 | 단 위 | 단 가 | 비 고
용접봉 | (고장력강용)(3.2㎜) | EA | 4900 | (26년)물가자료 상/ 1387
연마지 | #180 | EA | 340 | (26년)물가자료 상 / 1412
액상접착제 | 1kg 기준 | kg | 20746.6667 | (26년)물가자료 상 / 723
매스틱 | 3T x 40 x 1m | EA | 2800 | (26년)물가자료 상 / 723
안쪽층테이프 | 0.508mm x 100mm x 1m | EA | 773.3333 | (26년)물가자료 상 / 723
바깥층테이프 | 0.381mm x 100mm x 1m | EA | 740 | (26년)물가자료 상 / 723
경유 | 저유황 0.001% | L | 1596 | (26년)물가자료 하 / 32

## 노임
노임 |  |  |  | 26년도 상반기(대한건설협회 시중노임)
명 칭 | 규 격 | 단 위 | 단 가 | 비 고
방수공 | 일반공사 직종 | 인 | 228286
보통인부 | 일반공사 직종 | 인 | 172068
용접공 | 일반공사 직종 | 인 | 282536
도장공 | 일반공사 직종 | 인 | 263017
일반기계운전사 | 일반공사 직종 | 인 | 173995
배관공(수도) | 일반공사 직종 | 인 | 262580
플랜트기계설치공 | 일반공사 직종 | 인 | 230376
플랜트배관공 | 일반공사 직종 | 인 | 320480
플랜트용접공 | 일반공사 직종 | 인 | 292640
고급기술자 | 기계 설비 | 인 | 335379 | 26년 한국엔지니어링협회
고급품질관리원 | 일반공사 직종 | 인 | 197788

## 경비
경비
명 칭 | 규 격 | 단 위 | 재 료 비 | 노 무 비 | 경 비 | 합 계 | 비 고
트럭탑제형 크레인 | 5 TON | HR | 8440 | 49698 | 11117 | 69255
트럭탑제형 크레인 | 10 TON | HR | 17045 | 49698 | 23795 | 90538
트럭탑제형 크레인 | 15 TON | HR | 18204 | 49698 | 31327 | 99229
트럭탑제형 크레인 | 18 TON | HR | 18700 | 49698 | 33328 | 101726
무한궤도 크레인 | 20 TON | HR | 14232 | 58925 | 26776 | 99933
발전기 | 50 KW | HR | 14877 | 36190 | 4689 | 55756
용접기 (교류) | 200 AMP | HR | 0 | 0 | 92 | 92
상수도관 천공기 |  | HR | 0 | 0 | 597 | 597
장비운반비 | D1200mm(안산-울산) | nr |  |  | 5930000 | 5930000

## 자재조서
자재조서 | [13 empty] | 00년도 00월
코 드 | 명 칭 | 규 격 | 단위 | 견적단가 |  | 물가정보 |  | 물가자료 |  | 거래가격 |  | 유통물가 |  | 적용단가
|  |  |  | 단가 | Page | 단가 | Page | 단가 | Page | 단가 | Page | 단가 | Page

## 자재견적서
견 적 서
문 서 번 호 | [6 empty] | 공 급 자 | 등록번호 |  |  | 140-81-34127
수 신 |  | K-water | [5 empty] | 상 호 |  |  | (주)대호스토퍼 |  |  | 대표 | 이 영 호 |  |  | (인)
[8 empty] | 소 재 지 |  |  | 경기도 안산시 상록구 남산평길 126-4(팔곡일동)
담 당 자 | [5 empty] | 귀중 |  | 업 태 |  |  | 제조업 외 |  |  | 종목 | 상하수도설비공사 외
연 락 처 | [7 empty] | 회사전화 |  |  | 031-496-9488 |  |  | 회사팩스 | 031-496-9349
작 성 일 |  | 2026-05-13 | [5 empty] | 담 당 자 |  |  | 백승리 차장 |  |  | 휴대전화 | 010-5013-7776
유 효 기 간 |  | 12개월 | [5 empty] | E-Mail |  |  | dhcstopper@hanmail.net
견 적 명 |  | 울산공업용수도 노후관 개량사업(3차) 및 추가사업 시설공사 중 부단수 차단 자재
합 계 금 액 |  | 일금 |  | 69752120 |  |  |  |  | 원정 |  | ( | 69752120 |  |  | ) | (VAT 별도)
아래와 같이 견적을 제출합니다.
번호 | 품 명 |  |  |  | 규 격 |  | 단위 | 수량 |  | 단 가 |  |  | 금 액 |  |  |  | 비고
1 | 부단수 할정자관 (상,하판 1Set) |  |  |  | D1,200㎜ |  | EA | 1 |  | 31000000 |  |  | 31000000 | [5 empty] | 31000000
2 | 플랜지접합부속 (가스켓, 볼트/너트등) |  |  |  | D850㎜ |  | EA | 6 |  | 550910 |  |  | 3305460 | [5 empty] | 550910
3 | 컷터 |  |  |  | D850㎜ |  | EA | 1 |  | 15000000 |  |  | 15000000 | [5 empty] | 15000000
4 | 드릴 |  |  |  | D850㎜ |  | EA | 1 |  | 624000 |  |  | 624000 | [5 empty] | 624000
5 | Seailng Element |  |  |  | D1,200㎜ |  | EA | 1 |  | 6000000 |  |  | 6000000 | [5 empty] | 6000000
6 | 플러그(천공관용) |  |  |  | D850㎜ |  | EA | 1 |  | 5150000 |  |  | 5150000 | [5 empty] | 5150000
7 | 마개플랜지 |  |  |  | D850㎜ |  | EA | 1 |  | 992660 |  |  | 992660 | [5 empty] | 992660
8 | 등압관 피팅 |  |  |  | D100㎜ |  | EA | 16 |  | 150000 |  |  | 2400000 | [5 empty] | 150000
9 | 볼밸브 |  |  |  | D100㎜ |  | EA | 16 |  | 250000 |  |  | 4000000 | [5 empty] | 250000
10 | 플러그(등압관용) |  |  |  | D100㎜ |  | EA | 16 |  | 50000 |  |  | 800000 | [5 empty] | 50000
11 | CAP(등압관용) |  |  |  | D100㎜ |  | EA | 16 |  | 30000 |  |  | 480000 | [5 empty] | 30000
0
0
0
0
합 계(TOTAL) | [12 empty] | 69752120
MEMO | 1. VAT 별도
#REF!

## 장비견적서
견 적 서
문 서 번 호 | [6 empty] | 공 급 자 | 등록번호 |  |  | 140-81-34127
수 신 |  | K-water | [5 empty] | 상 호 |  |  | (주)대호스토퍼 |  |  | 대표 | 이 영 호 |  |  | (인)
[8 empty] | 소 재 지 |  |  | 경기도 안산시 상록구 남산평길 126-4(팔곡일동)
담 당 자 | [5 empty] | 귀중 |  | 업 태 |  |  | 제조업 외 |  |  | 종목 | 상하수도설비공사 외
연 락 처 | [7 empty] | 회사전화 |  |  | 031-496-9488 |  |  | 회사팩스 | 031-496-9349
작 성 일 |  | 2026-05-19 | [5 empty] | 담 당 자 |  |  | 백승리 차장 |  |  | 휴대전화 | 010-5013-7776
유 효 기 간 |  | 12개월 | [5 empty] | E-Mail |  |  | dhcstopper@hanmail.net
견 적 명 |  | 울산공업용수도 노후관 개량사업(3차) 및 추가사업 시설공사 중 부단수 차단 장비
합 계 금 액 |  | 일금 |  | 462600000 |  |  |  |  | 원정 |  | ( | 462600000 |  |  | ) | (VAT 별도)
아래와 같이 견적을 제출합니다.
번호 | 품 명 |  |  |  | 규 격 |  | 단위 | 수량 |  | 단 가 |  |  | 금 액 |  |  |  | 비고
1 | 샌드위치 밸브 |  |  |  | D1,200*850㎜ |  | EA | 1 |  | 55000000 |  |  | 55000000 | [5 empty] | 55000000
2 | 부단수천공기 |  |  |  | D1,200*850㎜ |  | EA | 1 |  | 246000000 |  |  | 246000000 | [5 empty] | 246000000
3 | 칩제거기 |  |  |  | D1,200*850㎜ |  | EA | 1 |  | 12600000 |  |  | 12600000 | [5 empty] | 12600000
4 | 부단수차단기 |  |  |  | D1,200*850㎜ |  | EA | 1 |  | 133000000 |  |  | 133000000 | [5 empty] | 133000000
5 | 플러깅 |  |  |  | D1,200*850㎜ |  | EA | 1 |  | 16000000 |  |  | 16000000 | [5 empty] | 16000000
0
0
0
0
0
0
합 계(TOTAL) | [12 empty] | 462600000
MEMO | 1. VAT 별도
#REF!

## 수량산출서
공종 | 산출근거 | 수량