## 갑지 (hidden)
공사명 : 2026년~2027년 양지사 열수송관 천공 및 부단수 공사
공사 총괄 원가계산서
(단위:원)
| 구분 | 1차 |  |  | 2차 |  |  | 합계
|  | 서부 | 동부 | 합계 | 서부 | 동부 | 합계 | 서부 | 동부 | 합계
| 공 급 가 액 : | 569863700 | 539841582 | 1109705282 | 0 | 193833809 | 193833809 | 569863700 | 733675391 | 1303539091
| 부가 가치세 : | 56986370 | 53984158 | 110970528 | 0 | 19383381 | 19383381 | 56986370 | 73367539 | 130353909
| 합 계 금 액 : | 626850070 | 593825740 | 1220675810 | 0 | 213217190 | 213217190 | 626850070 | 807042930 | 1433893000

## 설계서표지
공사명 : 2026년~2027년 양지사 열수송관 천공 및 부단수 공사
|  | 감독원 경유: | 문 태 준 | (인)
산 출 내 역 서
|  | 총 공 사 비 : | 1433893000 | [5 empty] | 1466520000 | 총원가
[9 empty] | 146652000 | 총부가세
|  | 구 분 | 금 액 |  |  | 추정금액 | 1613172000 |  | 1613172000 | 합계
|  | 공 급 가 액 | 1303539091 |  |  | 순공사원가 | 1440443356 |  | 1440443356 | 순공사원가
|  | 부 가 가 치 세 | 130353909 |  |  |  | 1309493960 |  | 1309493960 | 순공사 공급가액
[6 empty] | 기초금액 | 1440443356
(부가세포함)
[5 empty] | 입찰가격에 조정없이 반영 | A값 대상 | 연금보험료 | 5976106
[7 empty] | 건강보험료 | 4522968
[7 empty] | 노인장기요양보험료 | 594316
[7 empty] | 퇴직공제부금비 | 2893693
[7 empty] | 산업안전보건관리비 | 30446538
[7 empty] | 품질시험관리비 | 2825360
[7 empty] | 합계 | 47258981
[6 empty] | A값 비대상 | 환경보전비 | 3517591

## 원가계산서(양지사)
공 사 원 가 계 산 서 |  |  |  |  | 공 사 원 가 계 산 서 |  |  |  |  | 공 사 원 가 계 산 서
□ 2026년~2027년 양지사 열수송관 천공 및 부단수 공사(양지사) 총차 |  |  |  |  | □ 2026년~2027년 양지사 열수송관 천공 및 부단수 공사(양지사) 1차 |  |  |  |  | □ 2026년~2027년 양지사 열수송관 천공 및 부단수 공사(양지사) 2차
|  |  |  | (단위:원) |  |  |  |  | (단위:원) |  |  |  |  | (단위:원)
구 분 |  |  | 금 액 | 비 고 | 구 분 |  |  | 금 액 | 비 고 | 구 분 |  |  | 금 액 | 비 고
1. 공 사 원 가 | 가. 재료비 | 1 ) 직접재료비 | 900532746 |  | 1. 공 사 원 가 | 가. 재료비 | 1 ) 직접재료비 | 774223894 |  | 1. 공 사 원 가 | 가. 재료비 | 1 ) 직접재료비 | 126308852
|  | 2 ) 간접재료비 | 0 |  |  |  | 2 ) 간접재료비 | 0 |  |  |  | 2 ) 간접재료비 | 0
|  | 소 계 | 900532746 |  |  |  | 소 계 | 774223894 |  |  |  | 소 계 | 126308852
| 나. 노무비 | 1 ) 직접노무비 | 111091290 |  |  | 나. 노무비 | 1 ) 직접노무비 | 91113622 |  |  | 나. 노무비 | 1 ) 직접노무비 | 19977668
|  | 2 ) 간접노무비 | 16774783 | 나 1)의 15.1% |  |  | 2 ) 간접노무비 | 13758156 | 나 1)의 15.1% |  |  | 2 ) 간접노무비 | 3016627 | 나 1)의 15.1% | 15.1%
|  | 소 계 | 127866073 |  |  |  | 소 계 | 104871778 |  |  |  | 소 계 | 22994295
| 다. 경 비 | 1 ) 기계경비 | 23707460 |  |  | 다. 경 비 | 1 ) 기계경비 | 17775496 |  |  | 다. 경 비 | 1 ) 기계경비 | 5931964
|  | 2 ) 산재보험료 | 4552031 | 나 ) 의 3.56% |  |  | 2 ) 산재보험료 | 3733435 | 나 ) 의 3.56% |  |  | 2 ) 산재보험료 | 818596 | 나 ) 의 3.56% | 3.56%
|  | 3 ) 고용보험료 | 1291446 | 나 ) 의 1.01% |  |  | 3 ) 고용보험료 | 1059204 | 나 ) 의 1.01% |  |  | 3 ) 고용보험료 | 232242 | 나 ) 의 1.01% | 1.01%
|  | 4 ) 건강보험료 | 4522968 | 나 1)의 3.595% |  |  | 4 ) 건강보험료 | 3709598 | 나 1)의 3.595% |  |  | 4 ) 건강보험료 | 813370 | 나 1)의 3.595% | 3.595% | 2026년 신규 비율 반영 3.545% → 3.595%
|  | 5 ) 노인장기요양보험료 | 594316 | 다 4)의 13.14% |  |  | 5 ) 노인장기요양보험료 | 487440 | 다 4)의 13.14% |  |  | 5 ) 노인장기요양보험료 | 106876 | 다 4)의 13.14% | 13.14% | 2026년 신규 비율 반영 12.95% → 13.14%
|  | 6 ) 연금보험료 | 5976106 | 나 1)의 4.75% |  |  | 6 ) 연금보험료 | 4901417 | 나 1)의 4.75% |  |  | 6 ) 연금보험료 | 1074689 | 나 1)의 4.75% | 4.75% | 2026년 신규 비율 반영 4.5% → 4.75%
|  | 7 ) 환경보전비 | 3105993 | (재+직노+기경)*0.3% |  |  | 7 ) 환경보전비 | 2649338 | (재+직노+기경)*0.3% |  |  | 7 ) 환경보전비 | 456655 | (재+직노+기경)*0.3% | 0.3%
|  | 8 ) 산업안전보건관리비 | 30446538 | 가+나1)의 2.28%+4,325천원 |  |  | 8 ) 산업안전보건관리비 | 26043798 | 가+나1)의 2.28%+4,325천원 |  |  | 8 ) 산업안전보건관리비 | 4402740 | 가+나1)의 2.28%+4,325천원
|  | 9 ) 퇴직공제부금비 | 2893693 | 나 1)의 2.3% |  |  | 9 ) 퇴직공제부금비 | 2373317 | 나 1)의 2.3% |  |  | 9 ) 퇴직공제부금비 | 520376 | 나 1)의 2.3% | 2.3%
|  | 10 ) 기타 경 비 | 52448338 | (가+나)의 5.1% |  |  | 10 ) 기타 경 비 | 44833878 | (가+나)의 5.1% |  |  | 10 ) 기타 경 비 | 7614460 | (가+나)의 5.1% | 5.1%
|  | 11 ) 건설기계대여대금 지급보증액 발급 | 1035330 | 가1)+나1)+다1)의 0.1% |  |  | 11 ) 건설기계대여대금 지급보증액 발급 | 883112 | 가1)+나1)+다1)의 0.1% |  |  | 11 ) 건설기계대여대금 지급보증액 발급 | 152218 | 가1)+나1)+다1)의 0.1% | 0.1%
|  | 12 ) 품질시험관리비 | 2825360 |  |  |  | 12 ) 품질시험관리비 | 2825360 |  |  |  | 12 ) 품질시험관리비 | 0
|  | 소 계 | 133399579 |  |  |  | 소 계 | 111275393 |  |  |  | 소 계 | 22124186
| 계 |  | 1161798398 |  |  | 계 |  | 990371065 |  |  | 계 |  | 171427333
2 | 일 반 관 리 비 |  | 75516895 | 1 의 6.5% | 2 | 일 반 관 리 비 |  | 64374119 | 1 의 6.5% | 2 | 일 반 관 리 비 |  | 11142776 | 1 의 6.5% | 6.5%
3 | 이 윤 |  | 50517329 | 나+다+2의 15% | 3 | 이 윤 |  | 42078140 | 나+다+2의 15% | 3 | 이 윤 |  | 8439189 | 나+다+2의 15% | 15%
4 | 고용개선지원비(PS단가) |  | 15706469 |  | 4 | 고용개선지원비(PS단가) |  | 12881958 |  | 4 | 고용개선지원비(PS단가) |  | 2824511 |  |  | 11.9% → 14.2%(계약심사) → 14.5%(매뉴얼개정), 고용개선장려금 50% 적용
5 | 합 계 |  | 1303539091 |  | 5 | 합 계 |  | 1109705282 |  | 5 | 합 계 |  | 193833809
6 | 부 가 가 치 세 |  | 130353909 | 5의 10% | 6 | 부 가 가 치 세 |  | 110970528 | 5의 10% | 6 | 부 가 가 치 세 |  | 19383381 | 5의 10%
7 | 총 계 |  | 1433893000 |  | 7 | 총 계 |  | 1220675810 |  | 7 | 총 계 |  | 213217190
※ 제비율 적용기준 : 2026년도 건축·산업환경설비공사 원가계산
1433893000
1
1303539090.9091
8.917%

## 원가계산서(서부지사)
공 사 원 가 계 산 서 |  |  |  |  | 공 사 원 가 계 산 서 |  |  |  |  | 공 사 원 가 계 산 서
□ 2026년~2027년 양지사 열수송관 천공 및 부단수 공사(서부지사) 총차 |  |  |  |  | □ 2026년~2027년 양지사 열수송관 천공 및 부단수 공사(서부지사) 1차 |  |  |  |  | □ 2026년~2027년 양지사 열수송관 천공 및 부단수 공사(서부지사) 2차
|  |  |  | (단위:원) |  |  |  |  | (단위:원) |  |  |  |  | (단위:원)
구 분 |  |  | 금 액 | 비 고 | 구 분 |  |  | 금 액 | 비 고 | 구 분 |  |  | 금 액 | 비 고
1. 공 사 원 가 | 가. 재료비 | 1 ) 직접재료비 | 395567740 |  | 1. 공 사 원 가 | 가. 재료비 | 1 ) 직접재료비 | 395567740 |  | 1. 공 사 원 가 | 가. 재료비 | 1 ) 직접재료비 | 0
|  | 2 ) 간접재료비 | 0 |  |  |  | 2 ) 간접재료비 | 0 |  |  |  | 2 ) 간접재료비 | 0
|  | 소 계 | 395567740 |  |  |  | 소 계 | 395567740 |  |  |  | 소 계 | 0
| 나. 노무비 | 1 ) 직접노무비 | 47809404 |  |  | 나. 노무비 | 1 ) 직접노무비 | 47809404 |  |  | 나. 노무비 | 1 ) 직접노무비 | 0
|  | 2 ) 간접노무비 | 7219220 | 나 1)의 15.1% |  |  | 2 ) 간접노무비 | 7219220 | 나 1)의 15.1% |  |  | 2 ) 간접노무비 | 0 | 나 1)의 15.1% | 15.1%
|  | 소 계 | 55028624 |  |  |  | 소 계 | 55028624 |  |  |  | 소 계 | 0
| 다. 경 비 | 1 ) 기계경비 | 9537940 |  |  | 다. 경 비 | 1 ) 기계경비 | 9537940 |  |  | 다. 경 비 | 1 ) 기계경비 | 0
|  | 2 ) 산재보험료 | 1959019 | 나 ) 의 3.56% |  |  | 2 ) 산재보험료 | 1959019 | 나 ) 의 3.56% |  |  | 2 ) 산재보험료 | 0 | 나 ) 의 3.56% | 3.56%
|  | 3 ) 고용보험료 | 555789 | 나 ) 의 1.01% |  |  | 3 ) 고용보험료 | 555789 | 나 ) 의 1.01% |  |  | 3 ) 고용보험료 | 0 | 나 ) 의 1.01% | 1.01%
|  | 4 ) 건강보험료 | 1946511 | 나 1)의 3.595% |  |  | 4 ) 건강보험료 | 1946511 | 나 1)의 3.595% |  |  | 4 ) 건강보험료 | 0 | 나 1)의 3.595% | 3.595% | 2026년 신규 비율 반영 3.545% → 3.595%
|  | 5 ) 노인장기요양보험료 | 255771 | 다 4)의 13.14% |  |  | 5 ) 노인장기요양보험료 | 255771 | 다 4)의 13.14% |  |  | 5 ) 노인장기요양보험료 | 0 | 다 4)의 13.14% | 13.14% | 2026년 신규 비율 반영 12.95% → 13.14%
|  | 6 ) 연금보험료 | 2571886 | 나 1)의 4.75% |  |  | 6 ) 연금보험료 | 2571886 | 나 1)의 4.75% |  |  | 6 ) 연금보험료 | 0 | 나 1)의 4.75% | 4.75% | 2026년 신규 비율 반영 4.5% → 4.75%
|  | 7 ) 환경보전비 | 1358745 | (재+직노+기경)*0.3% |  |  | 7 ) 환경보전비 | 1358745 | (재+직노+기경)*0.3% |  |  | 7 ) 환경보전비 | 0 | (재+직노+기경)*0.3% | 0.3%
|  | 8 ) 산업안전보건관리비 | 13344186 | 가+나1)의 2.28%+4,325천원 |  |  | 8 ) 산업안전보건관리비 | 13344186 | 가+나1)의 2.28%+4,325천원 |  |  | 8 ) 산업안전보건관리비 | 0 | 가+나1)의 2.28%+4,325천원
|  | 9 ) 퇴직공제부금비 | 1245334 | 나 1)의 2.3% |  |  | 9 ) 퇴직공제부금비 | 1245334 | 나 1)의 2.3% |  |  | 9 ) 퇴직공제부금비 | 0 | 나 1)의 2.3% | 2.3%
|  | 10 ) 기타 경 비 | 22980414 | (가+나)의 5.1% |  |  | 10 ) 기타 경 비 | 22980414 | (가+나)의 5.1% |  |  | 10 ) 기타 경 비 | 0 | (가+나)의 5.1% | 5.1%
|  | 11 ) 건설기계대여대금 지급보증액 발급 | 452915 | 가1)+나1)+다1)의 0.1% |  |  | 11 ) 건설기계대여대금 지급보증액 발급 | 452915 | 가1)+나1)+다1)의 0.1% |  |  | 11 ) 건설기계대여대금 지급보증액 발급 | 0 | 가1)+나1)+다1)의 0.1% | 0.1%
|  | 12 ) 품질시험관리비 | 1412680 |  |  |  | 12 ) 품질시험관리비 | 1412680 |  |  |  | 12 ) 품질시험관리비 | 0
|  | 소 계 | 57621190 |  |  |  | 소 계 | 57621190 |  |  |  | 소 계 | 0
| 계 |  | 508217554 |  |  | 계 |  | 508217554 |  |  | 계 |  | 0
2 | 일 반 관 리 비 |  | 33034141 | 1 의 6.5% | 2 | 일 반 관 리 비 |  | 33034141 | 1 의 6.5% | 2 | 일 반 관 리 비 |  | 0 | 1 의 6.5% | 6.5%
3 | 이 윤 |  | 21852547 | 나+다+2의 15% | 3 | 이 윤 |  | 21852547 | 나+다+2의 15% | 3 | 이 윤 |  | 0 | 나+다+2의 15% | 15%
4 | 고용개선지원비(PS단가) |  | 6759458 |  | 4 | 고용개선지원비(PS단가) |  | 6759458 |  | 4 | 고용개선지원비(PS단가) |  | 0 |  |  | 11.9% → 14.2%(계약심사) → 14.5%(매뉴얼개정), 고용개선장려금 50% 적용
5 | 합 계 |  | 569863700 |  | 5 | 합 계 |  | 569863700 |  | 5 | 합 계 |  | 0
6 | 부 가 가 치 세 |  | 56986370 | 5의 10% | 6 | 부 가 가 치 세 |  | 56986370 | 5의 10% | 6 | 부 가 가 치 세 |  | 0 | 5의 10%
7 | 총 계 |  | 626850070 |  | 7 | 총 계 |  | 626850070 |  | 7 | 총 계 |  | 0
※ 제비율 적용기준 : 2026년도 건축·산업환경설비공사 원가계산
[8 empty] | 재료비 + 경비 | 비율 | 기초액
[7 empty] | 서부1차 | 443377144 | 43.83% | 1895572
[7 empty] | 서부2차 | 0 | 0% | 0
[7 empty] | 동부1차 | 421960372 | 41.71% | 1804009
[7 empty] | 동부2차 | 146286520 | 14.46% | 625419
[9 empty] | 산업안전보건관리비 기초액 | 4325000
Note on I19: 수식 수정

## 내역서(서부지사)-0차 (hidden)
내역서
공 종 명 | 규 격 | 수량 | 단위 | 재 료 비 |  | 노 무 비 |  | 경 비 |  | 합 계 |  | 비 고
|  |  |  | 단 가 | 금 액 | 단 가 | 금 액 | 단 가 | 금 액 | 단 가 | 금 액 |  |  |  |  | 할 증 | 화폐변환 | OP값 | EQ | LA | MA | 금액계상
공사비내역집계 |  | 1 | 식 |  | #REF! |  | #REF! |  | #REF! |  | #REF! |  | A00
1.배관공사 |  | 1 | 식 | #REF! | #REF! | #REF! | #REF! | #REF! | #REF! | #REF! | #REF! |  |  | 5 | A01 | [10 empty] | A01 →
>>총계 |  |  |  |  | #REF! |  | #REF! |  | #REF! | 0 | #REF! |  |  | 90
[5 empty] | 0 |  | 0 |  | 0 | 0 | 0 |  |  | 100
1.배관공사 |  | 1 | 식 |  | #REF! |  | #REF! |  | #REF! |  | #REF! |  | A01 | [9 empty] | #REF! | #REF! | #REF!
부단수 천공 |  |  |  |  | 0 |  | 0 |  | 0 | 0 | 0 |  |  | 8030
부단수 천공(차단) | 100A | #REF! | 공 | #REF! | #REF! | #REF! | #REF! | #REF! | #REF! | #REF! | #REF! | No.706 |  | 8190 | SZD0001-100 |  | T | [8 empty] | SZD0001-100 →
부단수 천공(차단) | 125A | #REF! | 공 | #REF! | #REF! | #REF! | #REF! | #REF! | #REF! | #REF! | #REF! | No.707 |  | 8200 | SZD0001-125 |  | T | [8 empty] | SZD0001-125 →
부단수 천공(차단) | 150A | #REF! | 공 | #REF! | #REF! | #REF! | #REF! | #REF! | #REF! | #REF! | #REF! | No.708 |  | 8210 | SZD0001-150 |  | T | [8 empty] | SZD0001-150 →
부단수 천공(차단) | 200A | #REF! | 공 | #REF! | #REF! | #REF! | #REF! | #REF! | #REF! | #REF! | #REF! | No.709 |  | 8220 | SZD0001-200 |  | T | [8 empty] | SZD0001-200 →
부단수 천공(차단) | 250A | #REF! | 공 | #REF! | #REF! | #REF! | #REF! | #REF! | #REF! | #REF! | #REF! | No.710 |  | 8230 | SZD0001-250 |  | T | [8 empty] | SZD0001-250 →
부단수 천공(차단) | 300A | #REF! | 공 | 10581357 | #REF! | 2096589 | #REF! | 699695 | #REF! | 13377641 | #REF! | No.711 |  | 8240 | SZD0001-300 |  | T | [8 empty] | SZD0001-300 →
부단수 천공(차단) | 350A | #REF! | 공 | #REF! | #REF! | #REF! | #REF! | #REF! | #REF! | #REF! | #REF! | No.712 |  | 8250 | SZD0001-350 |  | T | [8 empty] | SZD0001-350 →
부단수 천공(차단) | 400A | #REF! | 공 | #REF! | #REF! | #REF! | #REF! | #REF! | #REF! | #REF! | #REF! | No.713 |  | 8260 | SZD0001-400 |  | T | [8 empty] | SZD0001-400 →
부단수 천공(차단) | 450A | #REF! | 공 | 20995856 | #REF! | 2897828 | #REF! | 783296 | #REF! | 24676980 | #REF! | No.714 |  | 8270 | SZD0001-450 |  | T | [8 empty] | SZD0001-450 →
부단수 천공(차단) | 500A | #REF! | 공 | #REF! | #REF! | #REF! | #REF! | #REF! | #REF! | #REF! | #REF! | No.715 |  | 8280 | SZD0001-500 |  | T | [8 empty] | SZD0001-500 →
부단수 천공(차단) | 550A | #REF! | 공 | #REF! | #REF! | #REF! | #REF! | #REF! | #REF! | #REF! | #REF! | No.716 |  | 8290 | SZD0001-550 |  | T | [8 empty] | SZD0001-550 →
부단수 천공(차단) | 600A | #REF! | 공 | 32245254 | #REF! | 3903873 | #REF! | 794083 | #REF! | 36943210 | #REF! | No.717 |  | 8300 | SZD0001-600 |  | T | [8 empty] | SZD0001-600 →
부단수 천공(차단) | 650A | #REF! | 공 | 34401427 | #REF! | 4144605 | #REF! | 796319 | #REF! | 39342351 | #REF! | No.718 |  | 8310 | SZD0001-650 |  | T | [8 empty] | SZD0001-650 →
부단수 천공(차단) | 700A | #REF! | 공 | 38234376 | #REF! | 4376697 | #REF! | 841347 | #REF! | 43452420 | #REF! | No.719 |  | 8320 | SZD0001-700 |  | T | [8 empty] | SZD0001-700 →
부단수 천공(차단) | 750A | #REF! | 공 | 44056471 | #REF! | 4609505 | #REF! | 843446 | #REF! | 49509422 | #REF! | No.720 |  | 8330 | SZD0001-750 |  | T | [8 empty] | SZD0001-750 →
>계 |  |  |  |  | #REF! |  | #REF! |  | #REF! | 0 | #REF! |  |  | 8340
[5 empty] | 0 |  | 0 |  | 0 | 0 | 0 |  |  | 8350
[5 empty] | 0 |  | 0 |  | 0 | 0 | 0 |  |  | 14890
<기량시험>
용접공기량시험 |  | 5 | 인 |  | 0 | 262551 | 1312755 |  | 0 | 262551 | 1312755 |  |  | 14900
Note on F9: Z열에 수식을 나누어 참조하였습니다.
Note on H9: AA열에 수식을 나누어 참조하였습니다.
Note on J9: AB열에 수식을 나누어 참조하였습니다.

## 내역서(서부지사)-1차
내역서
공 종 명 | 규 격 | 수량 | 단위 | 재 료 비 |  | 노 무 비 |  | 경 비 |  | 합 계 |  | 비 고
|  |  |  | 단 가 | 금 액 | 단 가 | 금 액 | 단 가 | 금 액 | 단 가 | 금 액 |  |  |  |  | 할 증 | 화폐변환 | OP값 | EQ | LA | MA | 금액계상
공사비내역집계 |  | 1 | 식 |  | 395567740 |  | 47809404 |  | 9537940 |  | 452915084 |  | A00
1.배관공사 |  | 1 | 식 | 395567740 | 395567740 | 47809404 | 47809404 | 9537940 | 9537940 | 452915084 | 452915084 |  |  | 5 | A01 | [10 empty] | A01 →
>>총계 |  |  |  |  | 395567740 |  | 47809404 |  | 9537940 | 0 | 452915084 |  |  | 90
[5 empty] | 0 |  | 0 |  | 0 | 0 | 0 |  |  | 100
1.배관공사 |  | 1 | 식 |  | 395567740 |  | 47809404 |  | 9537940 |  | 452915084 |  | A01 | [9 empty] | #REF! | #REF! | #REF!
부단수 천공 |  |  |  |  | 0 |  | 0 |  | 0 | 0 | 0 |  |  | 8030
부단수 천공(차단) | 300A | 0 | 공 | 10581357 | 0 | 2096589 | 0 | 699695 | 0 | 13377641 | 0 | No.711 |  | 8240 | SZD0001-300 |  | T | [8 empty] | SZD0001-300 →
부단수 천공(차단) | 450A | 0 | 공 | 20995856 | 0 | 2897828 | 0 | 783296 | 0 | 24676980 | 0 | No.714 |  | 8270 | SZD0001-450 |  | T | [8 empty] | SZD0001-450 →
부단수 천공(차단) | 600A | 8 | 공 | 32245254 | 257962032 | 3903873 | 31230984 | 794083 | 6352664 | 36943210 | 295545680 | No.717 |  | 8300 | SZD0001-600 |  | T | [8 empty] | SZD0001-600 →
부단수 천공(차단) | 650A | 4 | 공 | 34401427 | 137605708 | 4144605 | 16578420 | 796319 | 3185276 | 39342351 | 157369404 | No.718 |  | 8310 | SZD0001-650 |  | T | [8 empty] | SZD0001-650 →
부단수 천공(차단) | 700A | 0 | 공 | 38234376 | 0 | 4376697 | 0 | 841347 | 0 | 43452420 | 0 | No.719 |  | 8320 | SZD0001-700 |  | T | [8 empty] | SZD0001-700 →
부단수 천공(차단) | 750A | 0 | 공 | 44056471 | 0 | 4609505 | 0 | 843446 | 0 | 49509422 | 0 | No.720 |  | 8330 | SZD0001-750 |  | T | [8 empty] | SZD0001-750 →
>계 |  |  |  |  | 395567740 |  | 47809404 |  | 9537940 |  | 452915084 |  |  | 8340
[5 empty] | 0 |  | 0 |  | 0 | 0 | 0 |  |  | 8350
<기량시험> |  |  |  |  | 0 |  | 0 |  | 0 | 0 | 0 |  |  | 14890
용접공기량시험 |  | 5 | 인 | 0 | 0 | 249476 | 1247380 | 0 | 0 | 249476 | 1247380 | No.806 |  | 14900
Note on F9: Z열에 수식을 나누어 참조하였습니다.
Note on H9: AA열에 수식을 나누어 참조하였습니다.
Note on J9: AB열에 수식을 나누어 참조하였습니다.

## 내역서(서부지사)-2차
내역서
공 종 명 | 규 격 | 수량 | 단위 | 재 료 비 |  | 노 무 비 |  | 경 비 |  | 합 계 |  | 비 고
|  |  |  | 단 가 | 금 액 | 단 가 | 금 액 | 단 가 | 금 액 | 단 가 | 금 액 |  |  |  |  | 할 증 | 화폐변환 | OP값 | EQ | LA | MA | 금액계상
공사비내역집계 |  | 1 | 식 |  | 0 |  | 0 |  | 0 |  | 0 |  | A00
1.배관공사 |  | 1 | 식 | 0 | 0 | 0 | 0 | 0 | 0 | 0 | 0 |  |  | 5 | A01 | [10 empty] | A01 →
>>총계 |  |  |  |  | 0 |  | 0 |  | 0 | 0 | 0 |  |  | 90
100
1.배관공사 |  | 1 | 식 |  | 0 |  | 0 |  | 0 |  | 0 |  | A01 | [9 empty] | #REF! | #REF! | #REF!
부단수 천공 |  |  |  |  | 0 |  | 0 |  | 0 | 0 | 0 |  |  | 8030
부단수 천공(차단) | 300A | 0 | 공 | 10581357 | 0 | 2096589 | 0 | 699695 | 0 | 13377641 | 0 | No.711 |  | 8240 | SZD0001-300 |  | T | [8 empty] | SZD0001-300 →
부단수 천공(차단) | 450A | 0 | 공 | 20995856 | 0 | 2897828 | 0 | 783296 | 0 | 24676980 | 0 | No.714 |  | 8270 | SZD0001-450 |  | T | [8 empty] | SZD0001-450 →
부단수 천공(차단) | 600A | 0 | 공 | 32245254 | 0 | 3903873 | 0 | 794083 | 0 | 36943210 | 0 | No.717 |  | 8300 | SZD0001-600 |  | T | [8 empty] | SZD0001-600 →
부단수 천공(차단) | 650A | 0 | 공 | 34401427 | 0 | 4144605 | 0 | 796319 | 0 | 39342351 | 0 | No.718 |  | 8310 | SZD0001-650 |  | T | [8 empty] | SZD0001-650 →
부단수 천공(차단) | 700A | 0 | 공 | 38234376 | 0 | 4376697 | 0 | 841347 | 0 | 43452420 | 0 | No.719 |  | 8320 | SZD0001-700 |  | T | [8 empty] | SZD0001-700 →
부단수 천공(차단) | 750A | 0 | 공 | 44056471 | 0 | 4609505 | 0 | 843446 | 0 | 49509422 | 0 | No.720 |  | 8330 | SZD0001-750 |  | T | [8 empty] | SZD0001-750 →
>계 |  |  |  |  | 0 |  | 0 |  | 0 |  | 0 |  |  | 8340
[5 empty] | 0 |  | 0 |  | 0 | 0 | 0 |  |  | 8350
[5 empty] | 0 |  | 0 |  | 0 | 0 | 0 |  |  | 14890
[5 empty] | 0 |  | 0 |  | 0 | 0 | 0 |  |  | 14900
Note on F9: Z열에 수식을 나누어 참조하였습니다.
Note on H9: AA열에 수식을 나누어 참조하였습니다.
Note on J9: AB열에 수식을 나누어 참조하였습니다.

## 원가계산서(동부지사)
공 사 원 가 계 산 서 |  |  |  |  | 공 사 원 가 계 산 서 |  |  |  |  | 공 사 원 가 계 산 서
□ 2026년~2027년 양지사 열수송관 천공 및 부단수 공사(동부지사) 총차 |  |  |  |  | □ 2026년~2027년 양지사 열수송관 천공 및 부단수 공사(동부지사) 1차 |  |  |  |  | □ 2026년~2027년 양지사 열수송관 천공 및 부단수 공사(동부지사) 2차
|  |  |  | (단위:원) |  |  |  |  | (단위:원) |  |  |  |  | (단위:원)
구 분 |  |  | 금 액 | 비 고 | 구 분 |  |  | 금 액 | 비 고 | 구 분 |  |  | 금 액 | 비 고
1. 공 사 원 가 | 가. 재료비 | 1 ) 직접재료비 | 504965006 |  | 1. 공 사 원 가 | 가. 재료비 | 1 ) 직접재료비 | 378656154 |  | 1. 공 사 원 가 | 가. 재료비 | 1 ) 직접재료비 | 126308852
|  | 2 ) 간접재료비 | 0 |  |  |  | 2 ) 간접재료비 | 0 |  |  |  | 2 ) 간접재료비 | 0
|  | 소 계 | 504965006 |  |  |  | 소 계 | 378656154 |  |  |  | 소 계 | 126308852
| 나. 노무비 | 1 ) 직접노무비 | 63281886 |  |  | 나. 노무비 | 1 ) 직접노무비 | 43304218 |  |  | 나. 노무비 | 1 ) 직접노무비 | 19977668
|  | 2 ) 간접노무비 | 9555563 | 나 1)의 15.1% |  |  | 2 ) 간접노무비 | 6538936 | 나 1)의 15.1% |  |  | 2 ) 간접노무비 | 3016627 | 나 1)의 15.1% | 15.1%
|  | 소 계 | 72837449 |  |  |  | 소 계 | 49843154 |  |  |  | 소 계 | 22994295 | 0
| 다. 경 비 | 1 ) 기계경비 | 14169520 |  |  | 다. 경 비 | 1 ) 기계경비 | 8237556 |  |  | 다. 경 비 | 1 ) 기계경비 | 5931964 | 0
|  | 2 ) 산재보험료 | 2593012 | 나 ) 의 3.56% |  |  | 2 ) 산재보험료 | 1774416 | 나 ) 의 3.56% |  |  | 2 ) 산재보험료 | 818596 | 나 ) 의 3.56% | 3.56%
|  | 3 ) 고용보험료 | 735657 | 나 ) 의 1.01% |  |  | 3 ) 고용보험료 | 503415 | 나 ) 의 1.01% |  |  | 3 ) 고용보험료 | 232242 | 나 ) 의 1.01% | 1.01%
|  | 4 ) 건강보험료 | 2576457 | 나 1)의 3.595% |  |  | 4 ) 건강보험료 | 1763087 | 나 1)의 3.595% |  |  | 4 ) 건강보험료 | 813370 | 나 1)의 3.595% | 3.545% | 2026년 신규 비율 반영 3.545% → 3.595%
|  | 5 ) 노인장기요양보험료 | 338545 | 다 4)의 13.14% |  |  | 5 ) 노인장기요양보험료 | 231669 | 다 4)의 13.14% |  |  | 5 ) 노인장기요양보험료 | 106876 | 다 4)의 13.14% | 12.95% | 2026년 신규 비율 반영 12.95% → 13.14%
|  | 6 ) 연금보험료 | 3404220 | 나 1)의 4.75% |  |  | 6 ) 연금보험료 | 2329531 | 나 1)의 4.75% |  |  | 6 ) 연금보험료 | 1074689 | 나 1)의 4.75% | 4.5% | 2026년 신규 비율 반영 4.5% → 4.75%
|  | 7 ) 환경보전비 | 1747248 | (재+직노+기경)*0.3% |  |  | 7 ) 환경보전비 | 1290593 | (재+직노+기경)*0.3% |  |  | 7 ) 환경보전비 | 456655 | (재+직노+기경)*0.3% | 0.3%
|  | 8 ) 산업안전보건관리비 | 17102352 | 가+나1)의 2.28%+4,325천원 |  |  | 8 ) 산업안전보건관리비 | 12699612 | 가+나1)의 2.28%+4,325천원 |  |  | 8 ) 산업안전보건관리비 | 4402740 | 가+나1)의 2.28%+4,325천원
|  | 9 ) 퇴직공제부금비 | 1648359 | 나 1)의 2.3% |  |  | 9 ) 퇴직공제부금비 | 1127983 | 나 1)의 2.3% |  |  | 9 ) 퇴직공제부금비 | 520376 | 나 1)의 2.3% | 2.3%
|  | 10 ) 기타 경 비 | 29467924 | (가+나)의 5.1% |  |  | 10 ) 기타 경 비 | 21853464 | (가+나)의 5.1% |  |  | 10 ) 기타 경 비 | 7614460 | (가+나)의 5.1% | 5.1%
|  | 11 ) 건설기계대여대금 지급보증액 발급 | 582415 | 가1)+나1)+다1)의 0.1% |  |  | 11 ) 건설기계대여대금 지급보증액 발급 | 430197 | 가1)+나1)+다1)의 0.1% |  |  | 11 ) 건설기계대여대금 지급보증액 발급 | 152218 | 가1)+나1)+다1)의 0.1% | 0.1%
|  | 12 ) 품질시험관리비 | 1412680 |  |  |  | 12 ) 품질시험관리비 | 1412680 |  |  |  | 12 ) 품질시험관리비 | 0
|  | 소 계 | 75778389 |  |  |  | 소 계 | 53654203 |  |  |  | 소 계 | 22124186
| 계 |  | 653580844 |  |  | 계 |  | 482153511 |  |  | 계 |  | 171427333
2 | 일 반 관 리 비 |  | 42482754 | 1 의 6.5% | 2 | 일 반 관 리 비 |  | 31339978 | 1 의 6.5% | 2 | 일 반 관 리 비 |  | 11142776 | 1 의 6.5% | 6.5%
3 | 이 윤 |  | 28664782 | 나+다+2의 15% | 3 | 이 윤 |  | 20225593 | 나+다+2의 15% | 3 | 이 윤 |  | 8439189 | 나+다+2의 15% | 15%
4 | 고용개선지원비(PS단가) |  | 8947011 |  | 4 | 고용개선지원비(PS단가) |  | 6122500 |  | 4 | 고용개선지원비(PS단가) |  | 2824511 |  |  | 11.9% → 14.2%(계약심사) → 14.5%(매뉴얼개정), 고용개선장려금 50% 적용
5 | 합 계 |  | 733675391 |  | 5 | 합 계 |  | 539841582 |  | 5 | 합 계 |  | 193833809
6 | 부 가 가 치 세 |  | 73367539 | 5의 10% | 6 | 부 가 가 치 세 |  | 53984158 | 5의 10% | 6 | 부 가 가 치 세 |  | 19383381 | 5의 10%
7 | 총 계 |  | 807042930 |  | 7 | 총 계 |  | 593825740 |  | 7 | 총 계 |  | 213217190
※ 제비율 적용기준 : 2026년도 건축·산업환경설비공사 원가계산
[8 empty] | 재료비 + 경비 | 비율 | 기초액
[7 empty] | 서부1차 | 443377144 | 43.83% | 1895572
[7 empty] | 서부2차 | 0 | 0% | 0
[7 empty] | 동부1차 | 421960372 | 41.71% | 1804009
[7 empty] | 동부2차 | 146286520 | 14.46% | 625419
[9 empty] | 산업안전보건관리비 기초액 총계 | 4325000

## 내역서(동부지사)-0차 (hidden)
내역서
공 종 명 | 규 격 | 수량 | 단위 | 재 료 비 |  | 노 무 비 |  | 경 비 |  | 합 계 |  | 비 고
|  |  |  | 단 가 | 금 액 | 단 가 | 금 액 | 단 가 | 금 액 | 단 가 | 금 액 |  |  |  |  | 할 증 | 화폐변환 | OP값 | EQ | LA | MA | 금액계상
공사비내역집계 |  | 1 | 식 |  | #REF! |  | #REF! |  | #REF! |  | #REF! |  | A00
1.배관공사 |  | 1 | 식 | #REF! | #REF! | #REF! | #REF! | #REF! | #REF! | #REF! | #REF! |  |  | 5 | A01 | [10 empty] | A01 →
>>총계 |  |  |  |  | #REF! |  | #REF! |  | #REF! | 0 | #REF! |  |  | 90
[5 empty] | 0 |  | 0 |  | 0 | 0 | 0 |  |  | 100
1.배관공사 |  | 1 | 식 |  | #REF! |  | #REF! |  | #REF! |  | #REF! |  | A01 | [9 empty] | #REF! | #REF! | #REF!
부단수 천공 |  |  |  |  | 0 |  | 0 |  | 0 | 0 | 0 |  |  | 8030
부단수 천공(차단) | 100A | #REF! | 공 | #REF! | #REF! | #REF! | #REF! | #REF! | #REF! | #REF! | #REF! | No.706 |  | 8190 | SZD0001-100 |  | T | [8 empty] | SZD0001-100 →
부단수 천공(차단) | 125A | #REF! | 공 | #REF! | #REF! | #REF! | #REF! | #REF! | #REF! | #REF! | #REF! | No.707 |  | 8200 | SZD0001-125 |  | T | [8 empty] | SZD0001-125 →
부단수 천공(차단) | 150A | #REF! | 공 | #REF! | #REF! | #REF! | #REF! | #REF! | #REF! | #REF! | #REF! | No.708 |  | 8210 | SZD0001-150 |  | T | [8 empty] | SZD0001-150 →
부단수 천공(차단) | 200A | #REF! | 공 | #REF! | #REF! | #REF! | #REF! | #REF! | #REF! | #REF! | #REF! | No.709 |  | 8220 | SZD0001-200 |  | T | [8 empty] | SZD0001-200 →
부단수 천공(차단) | 250A | #REF! | 공 | #REF! | #REF! | #REF! | #REF! | #REF! | #REF! | #REF! | #REF! | No.710 |  | 8230 | SZD0001-250 |  | T | [8 empty] | SZD0001-250 →
부단수 천공(차단) | 300A | #REF! | 공 | 10581357 | #REF! | 2096589 | #REF! | 699695 | #REF! | 13377641 | #REF! | No.711 |  | 8240 | SZD0001-300 |  | T | [8 empty] | SZD0001-300 →
부단수 천공(차단) | 350A | #REF! | 공 | #REF! | #REF! | #REF! | #REF! | #REF! | #REF! | #REF! | #REF! | No.712 |  | 8250 | SZD0001-350 |  | T | [8 empty] | SZD0001-350 →
부단수 천공(차단) | 400A | #REF! | 공 | #REF! | #REF! | #REF! | #REF! | #REF! | #REF! | #REF! | #REF! | No.713 |  | 8260 | SZD0001-400 |  | T | [8 empty] | SZD0001-400 →
부단수 천공(차단) | 450A | #REF! | 공 | 20995856 | #REF! | 2897828 | #REF! | 783296 | #REF! | 24676980 | #REF! | No.714 |  | 8270 | SZD0001-450 |  | T | [8 empty] | SZD0001-450 →
부단수 천공(차단) | 500A | #REF! | 공 | #REF! | #REF! | #REF! | #REF! | #REF! | #REF! | #REF! | #REF! | No.715 |  | 8280 | SZD0001-500 |  | T | [8 empty] | SZD0001-500 →
부단수 천공(차단) | 550A | #REF! | 공 | #REF! | #REF! | #REF! | #REF! | #REF! | #REF! | #REF! | #REF! | No.716 |  | 8290 | SZD0001-550 |  | T | [8 empty] | SZD0001-550 →
부단수 천공(차단) | 600A | #REF! | 공 | 32245254 | #REF! | 3903873 | #REF! | 794083 | #REF! | 36943210 | #REF! | No.717 |  | 8300 | SZD0001-600 |  | T | [8 empty] | SZD0001-600 →
부단수 천공(차단) | 650A | #REF! | 공 | 34401427 | #REF! | 4144605 | #REF! | 796319 | #REF! | 39342351 | #REF! | No.718 |  | 8310 | SZD0001-650 |  | T | [8 empty] | SZD0001-650 →
부단수 천공(차단) | 700A | #REF! | 공 | 38234376 | #REF! | 4376697 | #REF! | 841347 | #REF! | 43452420 | #REF! | No.719 |  | 8320 | SZD0001-700 |  | T | [8 empty] | SZD0001-700 →
부단수 천공(차단) | 750A | #REF! | 공 | 44056471 | #REF! | 4609505 | #REF! | 843446 | #REF! | 49509422 | #REF! | No.720 |  | 8330 | SZD0001-750 |  | T | [8 empty] | SZD0001-750 →
>계 |  |  |  |  | #REF! |  | #REF! |  | #REF! | 0 | #REF! |  |  | 8340
[5 empty] | 0 |  | 0 |  | 0 | 0 | 0 |  |  | 8350
[5 empty] | 0 |  | 0 |  | 0 | 0 | 0 |  |  | 14890
<기량시험>
용접공기량시험 |  | 0 | 인 |  | 0 | 262551 | 0 |  | 0 | 262551 | 0 |  |  | 14900
Note on F9: Z열에 수식을 나누어 참조하였습니다.
Note on H9: AA열에 수식을 나누어 참조하였습니다.
Note on J9: AB열에 수식을 나누어 참조하였습니다.

## 내역서(동부지사)-1차
내역서
공 종 명 | 규 격 | 수량 | 단위 | 재 료 비 |  | 노 무 비 |  | 경 비 |  | 합 계 |  | 비 고
|  |  |  | 단 가 | 금 액 | 단 가 | 금 액 | 단 가 | 금 액 | 단 가 | 금 액 |  |  |  |  | 할 증 | 화폐변환 | OP값 | EQ | LA | MA | 금액계상
공사비내역집계 |  | 1 | 식 |  | 378656154 |  | 43304218 |  | 8237556 |  | 430197928 |  | A00
1.배관공사 |  | 1 | 식 | 378656154 | 378656154 | 43304218 | 43304218 | 8237556 | 8237556 | 430197928 | 430197928 |  |  | 5 | A01 | [10 empty] | A01 →
>>총계 |  |  |  |  | 378656154 |  | 43304218 |  | 8237556 | 0 | 430197928 |  |  | 90
[5 empty] | 0 |  | 0 |  | 0 | 0 | 0 |  |  | 100
1.배관공사 |  | 1 | 식 |  | 378656154 |  | 43304218 |  | 8237556 |  | 430197928 |  | A01 | [9 empty] | #REF! | #REF! | #REF!
부단수 천공 |  |  |  |  | 0 |  | 0 |  | 0 | 0 | 0 |  |  | 8030
부단수 천공(차단) | 300A | 0 | 공 | 10581357 | 0 | 2096589 | 0 | 699695 | 0 | 13377641 | 0 | No.711 |  | 8240 | SZD0001-300 |  | T | [8 empty] | SZD0001-300 →
부단수 천공(차단) | 450A | 0 | 공 | 20995856 | 0 | 2897828 | 0 | 783296 | 0 | 24676980 | 0 | No.714 |  | 8270 | SZD0001-450 |  | T | [8 empty] | SZD0001-450 →
부단수 천공(차단) | 600A | 0 | 공 | 32245254 | 0 | 3903873 | 0 | 794083 | 0 | 36943210 | 0 | No.717 |  | 8300 | SZD0001-600 |  | T | [8 empty] | SZD0001-600 →
부단수 천공(차단) | 650A | 4 | 공 | 34401427 | 137605708 | 4144605 | 16578420 | 796319 | 3185276 | 39342351 | 157369404 | No.718 |  | 8310 | SZD0001-650 |  | T | [8 empty] | SZD0001-650 →
부단수 천공(차단) | 700A | 4 | 공 | 38234376 | 152937504 | 4376697 | 17506788 | 841347 | 3365388 | 43452420 | 173809680 | No.719 |  | 8320 | SZD0001-700 |  | T | [8 empty] | SZD0001-700 →
부단수 천공(차단) | 750A | 2 | 공 | 44056471 | 88112942 | 4609505 | 9219010 | 843446 | 1686892 | 49509422 | 99018844 | No.720 |  | 8330 | SZD0001-750 |  | T | [8 empty] | SZD0001-750 →
>계 |  |  |  |  | 378656154 |  | 43304218 |  | 8237556 |  | 430197928 |  |  | 8340
[5 empty] | 0 |  | 0 |  | 0 | 0 | 0 |  |  | 8350
<기량시험> |  |  |  |  | 0 |  | 0 |  | 0 | 0 | 0 |  |  | 14890
용접공기량시험 |  | 5 | 인 | 0 | 0 | 249476 | 1247380 | 0 | 0 | 249476 | 1247380 | No.806 |  | 14900
Note on F9: Z열에 수식을 나누어 참조하였습니다.
Note on H9: AA열에 수식을 나누어 참조하였습니다.
Note on J9: AB열에 수식을 나누어 참조하였습니다.

## 내역서(동부지사)-2차
내역서
공 종 명 | 규 격 | 수량 | 단위 | 재 료 비 |  | 노 무 비 |  | 경 비 |  | 합 계 |  | 비 고
|  |  |  | 단 가 | 금 액 | 단 가 | 금 액 | 단 가 | 금 액 | 단 가 | 금 액 |  |  |  |  | 할 증 | 화폐변환 | OP값 | EQ | LA | MA | 금액계상
공사비내역집계 |  | 1 | 식 |  | 126308852 |  | 19977668 |  | 5931964 |  | 152218484 |  | A00
1.배관공사 |  | 1 | 식 | 126308852 | 126308852 | 19977668 | 19977668 | 5931964 | 5931964 | 152218484 | 152218484 |  |  | 5 | A01 | [10 empty] | A01 →
>>총계 |  |  |  |  | 126308852 |  | 19977668 |  | 5931964 | 0 | 152218484 |  |  | 90
[5 empty] | 0 |  | 0 |  | 0 | 0 | 0 |  |  | 100
1.배관공사 |  | 1 | 식 |  | 126308852 |  | 19977668 |  | 5931964 |  | 152218484 |  | A01 | [9 empty] | #REF! | #REF! | #REF!
부단수 천공 |  |  |  |  | 0 |  | 0 |  | 0 | 0 | 0 |  |  | 8030
부단수 천공(차단) | 300A | 4 | 공 | 10581357 | 42325428 | 2096589 | 8386356 | 699695 | 2798780 | 13377641 | 53510564 | No.711 |  | 8240 | SZD0001-300 |  | T | [8 empty] | SZD0001-300 →
부단수 천공(차단) | 450A | 4 | 공 | 20995856 | 83983424 | 2897828 | 11591312 | 783296 | 3133184 | 24676980 | 98707920 | No.714 |  | 8270 | SZD0001-450 |  | T | [8 empty] | SZD0001-450 →
부단수 천공(차단) | 600A | 0 | 공 | 32245254 | 0 | 3903873 | 0 | 794083 | 0 | 36943210 | 0 | No.717 |  | 8300 | SZD0001-600 |  | T | [8 empty] | SZD0001-600 →
부단수 천공(차단) | 650A | 0 | 공 | 34401427 | 0 | 4144605 | 0 | 796319 | 0 | 39342351 | 0 | No.718 |  | 8310 | SZD0001-650 |  | T | [8 empty] | SZD0001-650 →
부단수 천공(차단) | 700A | 0 | 공 | 38234376 | 0 | 4376697 | 0 | 841347 | 0 | 43452420 | 0 | No.719 |  | 8320 | SZD0001-700 |  | T | [8 empty] | SZD0001-700 →
부단수 천공(차단) | 750A | 0 | 공 | 44056471 | 0 | 4609505 | 0 | 843446 | 0 | 49509422 | 0 | No.720 |  | 8330 | SZD0001-750 |  | T | [8 empty] | SZD0001-750 →
>계 |  |  |  |  | 126308852 |  | 19977668 |  | 5931964 |  | 152218484 |  |  | 8340
[5 empty] | 0 |  | 0 |  | 0 | 0 | 0 |  |  | 8350
[5 empty] | 0 |  | 0 |  | 0 | 0 | 0 |  |  | 14890
[5 empty] | 0 |  | 0 |  | 0 | 0 | 0 |  |  | 14900
Note on F9: Z열에 수식을 나누어 참조하였습니다.
Note on H9: AA열에 수식을 나누어 참조하였습니다.
Note on J9: AB열에 수식을 나누어 참조하였습니다.

## 수량집계
내역서
공 종 명 | 규 격 | 서부지사 |  |  | 동부지사 |  |  | 26 총계 | 27 총계 | 26~27 총계 | 단위
|  | 26 서부 | 27 서부 | 합계 | 26 동부 | 27 동부 | 합계
1.배관공사
부단수 천공(차단) | 300A | 0 | 0 | 0 | 0 | 4 | 4 | 0 | 4 | 4 | 공 | 13377641 | 53510564
부단수 천공(차단) | 450A | 0 | 0 | 0 | 0 | 4 | 4 | 0 | 4 | 4 | 공 | 24676980 | 98707920
부단수 천공(차단) | 600A | 8 | 0 | 8 | 0 | 0 | 0 | 8 | 0 | 8 | 공 | 36943210 | 295545680
부단수 천공(차단) | 650A | 4 | 0 | 4 | 4 |  | 4 | 8 | 0 | 8 | 공 | 39342351 | 314738808
부단수 천공(차단) | 700A | 0 | 0 | 0 | 4 | 0 | 4 | 4 | 0 | 4 | 공 | 43452420 | 173809680
부단수 천공(차단) | 750A | 0 | 0 | 0 | 2 | 0 | 2 | 2 | 0 | 2 | 공 | 49509422 | 99018844
>계 |  | 12 | 0 | 12 | 10 | 8 | 18 | 22 | 8 | 30 | 공 |  | 1035331496

## 내역서 (hidden)
내역서
공 종 명 | 규 격 | 수량 | 단위 | 재 료 비 |  | 노 무 비 |  | 경 비 |  | 합 계 |  | 비 고
|  |  |  | 단 가 | 금 액 | 단 가 | 금 액 | 단 가 | 금 액 | 단 가 | 금 액 |  |  |  |  | 할 증 | 화폐변환 | OP값 | EQ | LA | MA | 금액계상
공사비내역집계 |  | 1 | 식 |  | #REF! |  | #REF! |  | #REF! |  | #REF! |  | A00
1.배관공사 |  | 1 | 식 | #REF! | #REF! | #REF! | #REF! | #REF! | #REF! | #REF! | #REF! |  |  | 5 | A01 | [13 empty] | A01 →
총계 |  |  |  |  | #REF! |  | #REF! |  | #REF! | 0 | #REF! |  |  | 90
[5 empty] | 0 |  | 0 |  | 0 | 0 | 0 |  |  | 100
1.배관공사 |  | 1 | 식 |  | #REF! |  | #REF! |  | #REF! |  | #REF! |  | A01 | [9 empty] | #REF! | #REF! | #REF!
<배관설치> |  |  | 식 |  | 0 |  | 0 |  | 0 | 0 | 0 |  |  | 2260 | [8 empty] | #REF! | #REF! | #REF!
PL BALL VAVLE 설치 |  |  |  |  | 0 |  | 0 |  | 0 | 0 | 0 |  |  | 2270 | [8 empty] | #REF! | #REF! | #REF!
PL BALL VAVLE 설치 | 750A (관경 800mm 준용) | 1 | EA | #REF! | #REF! | #REF! | #REF! | #REF! | #REF! | #REF! | #REF! |  |  | 2280 | SC0608W750 |  | T | [5 empty] | #REF! | #REF! | #REF! |  |  |  | SC0608W750 →
PL BALL VAVLE 설치(야간) | 750A (관경 800mm 준용) | 1 | EA | #REF! | #REF! | #REF! | #REF! | #REF! | #REF! | #REF! | #REF! |  |  | 2290 | SC0608W750YA |  | T | [5 empty] | #REF! | #REF! | #REF! |  |  |  | SC0608W750YA →
PL BALL VAVLE 설치 | 700A | 1 | EA | #REF! | #REF! | #REF! | #REF! | #REF! | #REF! | #REF! | #REF! |  |  | 2300 | SC0608W700 |  | T | [5 empty] | #REF! | #REF! | #REF! |  |  |  | SC0608W700 →
PL BALL VAVLE 설치(야간) | 700A | 1 | EA | #REF! | #REF! | #REF! | #REF! | #REF! | #REF! | #REF! | #REF! |  |  | 2310 | SC0608W700YA |  | T | [5 empty] | #REF! | #REF! | #REF! |  |  |  | SC0608W700YA →
PL BALL VAVLE 설치 | 650A (관경 700mm 준용) | 1 | EA | #REF! | #REF! | #REF! | #REF! | #REF! | #REF! | #REF! | #REF! |  |  | 2320 | SC0608W650 |  | T | [5 empty] | #REF! | #REF! | #REF! |  |  |  | SC0608W650 →
PL BALL VAVLE 설치(야간) | 650A (관경 700mm 준용) | 1 | EA | #REF! | #REF! | #REF! | #REF! | #REF! | #REF! | #REF! | #REF! |  |  | 2330 | SC0608W650YA |  | T | [5 empty] | #REF! | #REF! | #REF! |  |  |  | SC0608W650YA →
PL BALL VAVLE 설치 | 600A | 1 | EA | #REF! | #REF! | #REF! | #REF! | #REF! | #REF! | #REF! | #REF! |  |  | 2340 | SC0608W600 |  | T | [5 empty] | #REF! | #REF! | #REF! |  |  |  | SC0608W600 →
PL BALL VAVLE 설치(야간) | 600A | 1 | EA | #REF! | #REF! | #REF! | #REF! | #REF! | #REF! | #REF! | #REF! |  |  | 2350 | SC0608W600YA |  | T | [5 empty] | #REF! | #REF! | #REF! |  |  |  | SC0608W600YA →
PL BALL VAVLE 설치 | 550A (관경 600mm 준용) | 1 | EA | #REF! | #REF! | #REF! | #REF! | #REF! | #REF! | #REF! | #REF! |  |  | 2360 | SC0608W550 |  | T | [5 empty] | #REF! | #REF! | #REF! |  |  |  | SC0608W550 →
PL BALL VAVLE 설치(야간) | 550A (관경 600mm 준용) | 1 | EA | #REF! | #REF! | #REF! | #REF! | #REF! | #REF! | #REF! | #REF! |  |  | 2370 | SC0608W550YA |  | T | [5 empty] | #REF! | #REF! | #REF! |  |  |  | SC0608W550YA →
PL BALL VAVLE 설치 | 500A | 1 | EA | #REF! | #REF! | #REF! | #REF! | #REF! | #REF! | #REF! | #REF! |  |  | 2380 | SC0608W500 |  | T | [5 empty] | #REF! | #REF! | #REF! |  |  |  | SC0608W500 →
PL BALL VAVLE 설치(야간) | 500A | 1 | EA | #REF! | #REF! | #REF! | #REF! | #REF! | #REF! | #REF! | #REF! |  |  | 2390 | SC0608W500YA |  | T | [5 empty] | #REF! | #REF! | #REF! |  |  |  | SC0608W500YA →
PL BALL VAVLE 설치 | 450A | 1 | EA | #REF! | #REF! | #REF! | #REF! | #REF! | #REF! | #REF! | #REF! |  |  | 2400 | SC0608W450 |  | T | [5 empty] | #REF! | #REF! | #REF! |  |  |  | SC0608W450 →
PL BALL VAVLE 설치(야간) | 450A | 1 | EA | #REF! | #REF! | #REF! | #REF! | #REF! | #REF! | #REF! | #REF! |  |  | 2410 | SC0608W450YA |  | T | [5 empty] | #REF! | #REF! | #REF! |  |  |  | SC0608W450YA →
PL BALL VAVLE 설치 | 400A | 1 | EA | #REF! | #REF! | #REF! | #REF! | #REF! | #REF! | #REF! | #REF! |  |  | 2420 | SC0608W400 |  | T | [5 empty] | #REF! | #REF! | #REF! |  |  |  | SC0608W400 →
PL BALL VAVLE 설치(야간) | 400A | 1 | EA | #REF! | #REF! | #REF! | #REF! | #REF! | #REF! | #REF! | #REF! |  |  | 2430 | SC0608W400YA |  | T | [5 empty] | #REF! | #REF! | #REF! |  |  |  | SC0608W400YA →
PL BALL VAVLE 설치 | 350A | 1 | EA | #REF! | #REF! | #REF! | #REF! | #REF! | #REF! | #REF! | #REF! |  |  | 2440 | SC0608W350 |  | T | [5 empty] | #REF! | #REF! | #REF! |  |  |  | SC0608W350 →
PL BALL VAVLE 설치(야간) | 350A | 1 | EA | #REF! | #REF! | #REF! | #REF! | #REF! | #REF! | #REF! | #REF! |  |  | 2450 | SC0608W350YA |  | T | [5 empty] | #REF! | #REF! | #REF! |  |  |  | SC0608W350YA →
PL BALL VAVLE 설치 | 300A | 1 | EA | #REF! | #REF! | #REF! | #REF! | #REF! | #REF! | #REF! | #REF! |  |  | 2460 | SC0608W300 |  | T | [5 empty] | #REF! | #REF! | #REF! |  |  |  | SC0608W300 →
PL BALL VAVLE 설치(야간) | 300A | 1 | EA | #REF! | #REF! | #REF! | #REF! | #REF! | #REF! | #REF! | #REF! |  |  | 2470 | SC0608W300YA |  | T | [5 empty] | #REF! | #REF! | #REF! |  |  |  | SC0608W300YA →
PL BALL VAVLE 설치 | 250A | 1 | EA | #REF! | #REF! | #REF! | #REF! | #REF! | #REF! | #REF! | #REF! |  |  | 2480 | SC0608W250 |  | T | [5 empty] | #REF! | #REF! | #REF! |  |  |  | SC0608W250 →
PL BALL VAVLE 설치(야간) | 250A | 1 | EA | #REF! | #REF! | #REF! | #REF! | #REF! | #REF! | #REF! | #REF! |  |  | 2490 | SC0608W250YA |  | T | [5 empty] | #REF! | #REF! | #REF! |  |  |  | SC0608W250YA →
PL BALL VAVLE 설치 | 200A | 1 | EA | #REF! | #REF! | #REF! | #REF! | #REF! | #REF! | #REF! | #REF! |  |  | 2500 | SC0608W200 |  | T | [5 empty] | #REF! | #REF! | #REF! |  |  |  | SC0608W200 →
PL BALL VAVLE 설치(야간) | 200A | 1 | EA | #REF! | #REF! | #REF! | #REF! | #REF! | #REF! | #REF! | #REF! |  |  | 2510 | SC0608W200YA |  | T | [5 empty] | #REF! | #REF! | #REF! |  |  |  | SC0608W200YA →
PL BALL VAVLE 설치 | 150A | 1 | EA | #REF! | #REF! | #REF! | #REF! | #REF! | #REF! | #REF! | #REF! |  |  | 2520 | SC0608W150 |  | T | [5 empty] | #REF! | #REF! | #REF! |  |  |  | SC0608W150 →
PL BALL VAVLE 설치(야간) | 150A | 1 | EA | #REF! | #REF! | #REF! | #REF! | #REF! | #REF! | #REF! | #REF! |  |  | 2530 | SC0608W150YA |  | T | [5 empty] | #REF! | #REF! | #REF! |  |  |  | SC0608W150YA →
PL BALL VAVLE 설치 | 125A | 1 | EA | #REF! | #REF! | #REF! | #REF! | #REF! | #REF! | #REF! | #REF! |  |  | 2540 | SC0608W125 |  | T | [5 empty] | 33663140 | 0 | 0 |  |  |  | SC0608W125 →
PL BALL VAVLE 설치(야간) | 125A | 1 | EA | #REF! | #REF! | #REF! | #REF! | #REF! | #REF! | #REF! | #REF! |  |  | 2550 | SC0608W125YA |  | T | [5 empty] | 33732410 | 0 | 0 |  |  |  | SC0608W125YA →
PL BALL VAVLE 설치 | 100A | 1 | EA | #REF! | #REF! | #REF! | #REF! | #REF! | #REF! | #REF! | #REF! |  |  | 2560 | SC0608W100 |  | T | [5 empty] | 15519030 | 0 | 0 |  |  |  | SC0608W100 →
PL BALL VAVLE 설치(야간) | 100A | 1 | EA | #REF! | #REF! | #REF! | #REF! | #REF! | #REF! | #REF! | #REF! |  |  | 2570 | SC0608W100YA |  | T | [5 empty] | 13615320 | 0 | 0 |  |  |  | SC0608W100YA →
PL BALL VAVLE 설치 | 80A | 1 | EA | #REF! | #REF! | #REF! | #REF! | #REF! | #REF! | #REF! | #REF! |  |  | 2580 | SC0608W080 |  | T | [5 empty] | 20924560 | 0 | 0 |  |  |  | SC0608W080 →
PL BALL VAVLE 설치(야간) | 80A | 1 | EA | #REF! | #REF! | #REF! | #REF! | #REF! | #REF! | #REF! | #REF! |  |  | 2590 | SC0608W080YA |  | T | [5 empty] | 40865620 | 0 | 0 |  |  |  | SC0608W080YA →
계 |  |  |  |  | #REF! |  | #REF! |  | #REF! | 0 | #REF! |  |  | 2600 | [8 empty] | 62862390 | 0 | 0
[5 empty] | 0 |  | 0 |  | 0 | 0 | 0 |  |  | 2610 | [8 empty] | 94784650 | 0 | 0
압력배관 설치 및 철거 |  |  |  |  | 0 |  | 0 |  | 0 | 0 | 0 |  |  | 2620 | [8 empty] | 135351250 | 0 | 0
압력배관 설치 및 철거 | 750A | 1 | M | #REF! | #REF! | #REF! | #REF! | #REF! | #REF! | #REF! | #REF! |  |  | 2630 | S00000A750 |  | T | [5 empty] | 59429940 | 0 | 0 |  |  |  | S00000A750 →
압력배관 설치 및 철거(야간) | 750A | 1 | M | #REF! | #REF! | #REF! | #REF! | #REF! | #REF! | #REF! | #REF! |  |  | 2640 | S00000A750YA |  | T | [5 empty] | 16832573 | 0 | 0 |  |  |  | S00000A750YA →
압력배관 설치 및 철거 | 700A | 1 | M | #REF! | #REF! | #REF! | #REF! | #REF! | #REF! | #REF! | #REF! |  |  | 2650 | S00000A700 |  | T | [5 empty] | 24949092 | 0 | 0 |  |  |  | S00000A700 →
압력배관 설치 및 철거(야간) | 700A | 1 | M | #REF! | #REF! | #REF! | #REF! | #REF! | #REF! | #REF! | #REF! |  |  | 2660 | S00000A700YA |  | T | [5 empty] | 43085964 | 0 | 0 |  |  |  | S00000A700YA →
압력배관 설치 및 철거 | 650A | 1 | M | #REF! | #REF! | #REF! | #REF! | #REF! | #REF! | #REF! | #REF! |  |  | 2670 | S00000A650 |  | T | [5 empty] | 32145717 | 0 | 0 |  |  |  | S00000A650 →
압력배관 설치 및 철거(야간) | 650A | 1 | M | #REF! | #REF! | #REF! | #REF! | #REF! | #REF! | #REF! | #REF! |  |  | 2680 | S00000A650YA |  | T | [5 empty] | 37359350 | 0 | 0 |  |  |  | S00000A650YA →
압력배관 설치 및 철거 | 600A | 1 | M | #REF! | #REF! | #REF! | #REF! | #REF! | #REF! | #REF! | #REF! |  |  | 2690 | S00000A600 |  | T | [5 empty] | 18643910 | 0 | 0 |  |  |  | S00000A600 →
압력배관 설치 및 철거(야간) | 600A | 1 | M | #REF! | #REF! | #REF! | #REF! | #REF! | #REF! | #REF! | #REF! |  |  | 2700 | S00000A600YA |  | T | [5 empty] | 6587350 | 0 | 0 |  |  |  | S00000A600YA →
압력배관 설치 및 철거 | 550A | 1 | M | #REF! | #REF! | #REF! | #REF! | #REF! | #REF! | #REF! | #REF! |  |  | 2710 | S00000A550 |  | T | [5 empty] | 517389000 | 0 | 0 |  |  |  | S00000A550 →
압력배관 설치 및 철거(야간) | 550A | 1 | M | #REF! | #REF! | #REF! | #REF! | #REF! | #REF! | #REF! | #REF! |  |  | 2720 | S00000A550YA |  | T | [5 empty] | #REF! | #REF! | #REF! |  |  |  | S00000A550YA →
압력배관 설치 및 철거 | 500A | 1 | M | #REF! | #REF! | #REF! | #REF! | #REF! | #REF! | #REF! | #REF! |  |  | 2730 | S00000A500 |  | T | [5 empty] | #REF! | #REF! | #REF! |  |  |  | S00000A500 →
압력배관 설치 및 철거(야간) | 500A | 1 | M | #REF! | #REF! | #REF! | #REF! | #REF! | #REF! | #REF! | #REF! |  |  | 2740 | S00000A500YA |  | T | [11 empty] | S00000A500YA →
압력배관 설치 및 철거 | 450A | 1 | M | #REF! | #REF! | #REF! | #REF! | #REF! | #REF! | #REF! | #REF! |  |  | 2750 | S00000A450 |  | T | [11 empty] | S00000A450 →
압력배관 설치 및 철거(야간) | 450A | 1 | M | #REF! | #REF! | #REF! | #REF! | #REF! | #REF! | #REF! | #REF! |  |  | 2760 | S00000A450YA |  | T | [11 empty] | S00000A450YA →
압력배관 설치 및 철거 | 400A | 1 | M | #REF! | #REF! | #REF! | #REF! | #REF! | #REF! | #REF! | #REF! |  |  | 2770 | S00000A400 |  | T | [11 empty] | S00000A400 →
압력배관 설치 및 철거(야간) | 400A | 1 | M | #REF! | #REF! | #REF! | #REF! | #REF! | #REF! | #REF! | #REF! |  |  | 2780 | S00000A400YA |  | T | [11 empty] | S00000A400YA →
압력배관 설치 및 철거 | 350A | 1 | M | #REF! | #REF! | #REF! | #REF! | #REF! | #REF! | #REF! | #REF! |  |  | 2790 | S00000A350 |  | T | [11 empty] | S00000A350 →
압력배관 설치 및 철거(야간) | 350A | 1 | M | #REF! | #REF! | #REF! | #REF! | #REF! | #REF! | #REF! | #REF! |  |  | 2800 | S00000A350YA |  | T | [11 empty] | S00000A350YA →
압력배관 설치 및 철거 | 300A | 1 | M | #REF! | #REF! | #REF! | #REF! | #REF! | #REF! | #REF! | #REF! |  |  | 2810 | S00000A300 |  | T | [11 empty] | S00000A300 →
압력배관 설치 및 철거(야간) | 300A | 1 | M | #REF! | #REF! | #REF! | #REF! | #REF! | #REF! | #REF! | #REF! |  |  | 2820 | S00000A300YA |  | T | [11 empty] | S00000A300YA →
압력배관 설치 및 철거 | 250A | 1 | M | #REF! | #REF! | #REF! | #REF! | #REF! | #REF! | #REF! | #REF! |  |  | 2830 | S00000A250 |  | T | [11 empty] | S00000A250 →
압력배관 설치 및 철거(야간) | 250A | 1 | M | #REF! | #REF! | #REF! | #REF! | #REF! | #REF! | #REF! | #REF! |  |  | 2840 | S00000A250YA |  | T | [11 empty] | S00000A250YA →
압력배관 설치 및 철거 | 200A | 1 | M | #REF! | #REF! | #REF! | #REF! | #REF! | #REF! | #REF! | #REF! |  |  | 2850 | S00000A200 |  | T | [11 empty] | S00000A200 →
압력배관 설치 및 철거(야간) | 200A | 1 | M | #REF! | #REF! | #REF! | #REF! | #REF! | #REF! | #REF! | #REF! |  |  | 2860 | S00000A200YA |  | T | [11 empty] | S00000A200YA →
압력배관 설치 및 철거 | 100A | 1 | M | #REF! | #REF! | #REF! | #REF! | #REF! | #REF! | #REF! | #REF! |  |  | 2870 | S00000A100 |  | T | [11 empty] | S00000A100 →
압력배관 설치 및 철거(야간) | 100A | 1 | M | #REF! | #REF! | #REF! | #REF! | #REF! | #REF! | #REF! | #REF! |  |  | 2880 | S00000A100YA |  | T | [11 empty] | S00000A100YA →
압력배관 설치 및 철거 | 80A | 1 | M | #REF! | #REF! | #REF! | #REF! | #REF! | #REF! | #REF! | #REF! |  |  | 2890 | S00000A080 |  | T | [11 empty] | S00000A080 →
압력배관 설치 및 철거(야간) | 80A | 1 | M | #REF! | #REF! | #REF! | #REF! | #REF! | #REF! | #REF! | #REF! |  |  | 2900 | S00000A080YA |  | T | [11 empty] | S00000A080YA →
압력배관 설치 및 철거 | 65A | 1 | M | #REF! | #REF! | #REF! | #REF! | #REF! | #REF! | #REF! | #REF! |  |  | 2910 | S00000A065 |  | T | [11 empty] | S00000A065 →
압력배관 설치 및 철거(야간) | 65A | 1 | M | #REF! | #REF! | #REF! | #REF! | #REF! | #REF! | #REF! | #REF! |  |  | 2920 | S00000A065YA |  | T | [11 empty] | S00000A065YA →
압력배관 설치 및 철거 | 50A | 1 | M | #REF! | #REF! | #REF! | #REF! | #REF! | #REF! | #REF! | #REF! |  |  | 2930 | S00000A050 |  | T | [11 empty] | S00000A050 →
압력배관 설치 및 철거(야간) | 50A | 1 | M | #REF! | #REF! | #REF! | #REF! | #REF! | #REF! | #REF! | #REF! |  |  | 2940 | S00000A050YA |  | T | [11 empty] | S00000A050YA →
압력배관 설치 및 철거 | 40A | 1 | M | #REF! | #REF! | #REF! | #REF! | #REF! | #REF! | #REF! | #REF! |  |  | 2950 | S00000A040 |  | T | [11 empty] | S00000A040 →
압력배관 설치 및 철거(야간) | 40A | 1 | M | #REF! | #REF! | #REF! | #REF! | #REF! | #REF! | #REF! | #REF! |  |  | 2960 | S00000A040YA |  | T | [11 empty] | S00000A040YA →
압력배관 설치 및 철거 | 32A | 1 | M | #REF! | #REF! | #REF! | #REF! | #REF! | #REF! | #REF! | #REF! |  |  | 2970 | S00000A032 |  | T | [11 empty] | S00000A032 →
압력배관 설치 및 철거(야간) | 32A | 1 | M | #REF! | #REF! | #REF! | #REF! | #REF! | #REF! | #REF! | #REF! |  |  | 2980 | S00000A032YA |  | T | [11 empty] | S00000A032YA →
압력배관 설치 및 철거 | 25A | 1 | M | #REF! | #REF! | #REF! | #REF! | #REF! | #REF! | #REF! | #REF! |  |  | 2990 | S00000A025 |  | T | [11 empty] | S00000A025 →
압력배관 설치 및 철거(야간) | 25A | 1 | M | #REF! | #REF! | #REF! | #REF! | #REF! | #REF! | #REF! | #REF! |  |  | 3000 | S00000A025YA |  | T | [11 empty] | S00000A025YA →
압력배관 설치 및 철거 | 20A | 1 | M | #REF! | #REF! | #REF! | #REF! | #REF! | #REF! | #REF! | #REF! |  |  | 3010 | S00000A020 |  | T | [11 empty] | S00000A020 →
압력배관 설치 및 철거(야간) | 20A | 1 | M | #REF! | #REF! | #REF! | #REF! | #REF! | #REF! | #REF! | #REF! |  |  | 3020 | S00000A020YA |  | T | [11 empty] | S00000A020YA →
계 |  |  |  |  | #REF! |  | #REF! |  | #REF! | 0 | #REF! |  |  | 3030 | [11 empty] | #REF! | #REF! | #REF!
[5 empty] | 0 |  | 0 |  | 0 | 0 | 0 |  |  | 3040 | [11 empty] | #REF! | #REF! | #REF!
이중보온관 운반 |  |  |  |  | 0 |  | 0 |  | 0 | 0 | 0 |  |  | 3050
이중보온관 운반 | 750A | 1 | m | #REF! | #REF! | #REF! | #REF! | #REF! | #REF! | #REF! | #REF! |  |  | 3060 | SS00200W750 |  | F | [11 empty] | SS00200W750 →
이중보온관 운반 | 700A | 1 | m | #REF! | #REF! | #REF! | #REF! | #REF! | #REF! | #REF! | #REF! |  |  | 3070 | SS00200W700 |  | F | [11 empty] | SS00200W700 →
이중보온관 운반 | 650A | 1 | m | #REF! | #REF! | #REF! | #REF! | #REF! | #REF! | #REF! | #REF! |  |  | 3080 | SS00200W650 |  | F | [11 empty] | SS00200W650 →
이중보온관 운반 | 600A | 1 | m | #REF! | #REF! | #REF! | #REF! | #REF! | #REF! | #REF! | #REF! |  |  | 3090 | SS00200W600 |  | F | [11 empty] | SS00200W600 →
이중보온관 운반 | 550A | 1 | m | #REF! | #REF! | #REF! | #REF! | #REF! | #REF! | #REF! | #REF! |  |  | 3100 | SS00200W550 |  | F | [11 empty] | SS00200W550 →
이중보온관 운반 | 500A | 1 | m | #REF! | #REF! | #REF! | #REF! | #REF! | #REF! | #REF! | #REF! |  |  | 3110 | SS00200W500 |  | F | [11 empty] | SS00200W500 →
이중보온관 운반 | 450A | 1 | m | #REF! | #REF! | #REF! | #REF! | #REF! | #REF! | #REF! | #REF! |  |  | 3120 | SS00200W450 |  | F | [11 empty] | SS00200W450 →
이중보온관 운반 | 400A | 1 | m | #REF! | #REF! | #REF! | #REF! | #REF! | #REF! | #REF! | #REF! |  |  | 3130 | SS00200W400 |  | F | [11 empty] | SS00200W400 →
이중보온관 운반 | 350A | 1 | m | #REF! | #REF! | #REF! | #REF! | #REF! | #REF! | #REF! | #REF! |  |  | 3140 | SS00200W350 |  | F | [11 empty] | SS00200W350 →
이중보온관 운반 | 300A | 1 | m | #REF! | #REF! | #REF! | #REF! | #REF! | #REF! | #REF! | #REF! |  |  | 3150 | SS00200W300 |  | F | [11 empty] | SS00200W300 →
이중보온관 운반 | 250A | 1 | m | #REF! | #REF! | #REF! | #REF! | #REF! | #REF! | #REF! | #REF! |  |  | 3160 | SS00200W250 |  | F | [11 empty] | SS00200W250 →
이중보온관 운반 | 200A | 1 | m | #REF! | #REF! | #REF! | #REF! | #REF! | #REF! | #REF! | #REF! |  |  | 3170 | SS00200W200 |  | F | [11 empty] | SS00200W200 →
이중보온관 운반 | 150A | 1 | m | #REF! | #REF! | #REF! | #REF! | #REF! | #REF! | #REF! | #REF! |  |  | 3180 | SS00200W150 |  | F | [11 empty] | SS00200W150 →
이중보온관 운반 | 125A | 1 | m | #REF! | #REF! | #REF! | #REF! | #REF! | #REF! | #REF! | #REF! |  |  | 3190 | SS00200W125 |  | F | [11 empty] | SS00200W125 →
이중보온관 운반 | 100A | 1 | m | #REF! | #REF! | #REF! | #REF! | #REF! | #REF! | #REF! | #REF! |  |  | 3200 | SS00200W100 |  | F | [11 empty] | SS00200W100 →
이중보온관 운반 | 80A | 1 | m | #REF! | #REF! | #REF! | #REF! | #REF! | #REF! | #REF! | #REF! |  |  | 3210 | SS00200W080 |  | F | [11 empty] | SS00200W080 →
이중보온관 운반 | 65A | 1 | m | #REF! | #REF! | #REF! | #REF! | #REF! | #REF! | #REF! | #REF! |  |  | 3220 | SS00200W065 |  | F | [11 empty] | SS00200W065 →
이중보온관 운반 | 50A | 1 | m | #REF! | #REF! | #REF! | #REF! | #REF! | #REF! | #REF! | #REF! |  |  | 3230 | SS00200W050 |  | F | [11 empty] | SS00200W050 →
이중보온관 운반 | 40A | 1 | m | #REF! | #REF! | #REF! | #REF! | #REF! | #REF! | #REF! | #REF! |  |  | 3240 | SS00200W040 |  | F | [11 empty] | SS00200W040 →
이중보온관 운반 | 32A | 1 | m | #REF! | #REF! | #REF! | #REF! | #REF! | #REF! | #REF! | #REF! |  |  | 3250 | SS00200W032 |  | F | [11 empty] | SS00200W032 →
이중보온관 운반 | 25A | 1 | m | #REF! | #REF! | #REF! | #REF! | #REF! | #REF! | #REF! | #REF! |  |  | 3260 | SS00200W025 |  | F | [11 empty] | SS00200W025 →
이중보온관 운반 | 20A | 1 | m | #REF! | #REF! | #REF! | #REF! | #REF! | #REF! | #REF! | #REF! |  |  | 3270 | SS00200W020 |  | F | [11 empty] | SS00200W020 →
계 |  |  |  |  | #REF! |  | #REF! |  | #REF! | 0 | #REF! |  |  | 3280
[5 empty] | 0 |  | 0 |  | 0 | 0 | 0 |  |  | 3290
이중보온관 부설 |  |  |  |  | 0 |  | 0 |  | 0 | 0 | 0 |  |  | 3300
이중보온관 부설 | 750A | 1 | M | #REF! | #REF! | #REF! | #REF! | #REF! | #REF! | #REF! | #REF! |  |  | 3310 | S02001W750 |  | T | [11 empty] | S02001W750 →
이중보온관 부설(야간) | 750A | 1 | M | #REF! | #REF! | #REF! | #REF! | #REF! | #REF! | #REF! | #REF! |  |  | 3320 | S02001W750YA |  | T | [11 empty] | S02001W750YA →
이중보온관 부설 | 700A | 1 | M | #REF! | #REF! | #REF! | #REF! | #REF! | #REF! | #REF! | #REF! |  |  | 3330 | S02001W700 |  | T | [11 empty] | S02001W700 →
이중보온관 부설(야간) | 700A | 1 | M | #REF! | #REF! | #REF! | #REF! | #REF! | #REF! | #REF! | #REF! |  |  | 3340 | S02001W700YA |  | T | [11 empty] | S02001W700YA →
이중보온관 부설 | 650A | 1 | M | #REF! | #REF! | #REF! | #REF! | #REF! | #REF! | #REF! | #REF! |  |  | 3350 | S02001W650 |  | T | [11 empty] | S02001W650 →
이중보온관 부설(야간) | 650A | 1 | M | #REF! | #REF! | #REF! | #REF! | #REF! | #REF! | #REF! | #REF! |  |  | 3360 | S02001W650YA |  | T | [11 empty] | S02001W650YA →
이중보온관 부설 | 600A | 1 | M | #REF! | #REF! | #REF! | #REF! | #REF! | #REF! | #REF! | #REF! |  |  | 3370 | S02001W600 |  | T | [11 empty] | S02001W600 →
이중보온관 부설(야간) | 600A | 1 | M | #REF! | #REF! | #REF! | #REF! | #REF! | #REF! | #REF! | #REF! |  |  | 3380 | S02001W600YA |  | T | [11 empty] | S02001W600YA →
이중보온관 부설 | 550A | 1 | M | #REF! | #REF! | #REF! | #REF! | #REF! | #REF! | #REF! | #REF! |  |  | 3390 | S02001W550 |  | T | [11 empty] | S02001W550 →
이중보온관 부설(야간) | 550A | 1 | M | #REF! | #REF! | #REF! | #REF! | #REF! | #REF! | #REF! | #REF! |  |  | 3400 | S02001W550YA |  | T | [11 empty] | S02001W550YA →
이중보온관 부설 | 500A | 1 | M | #REF! | #REF! | #REF! | #REF! | #REF! | #REF! | #REF! | #REF! |  |  | 3410 | S02001W500 |  | T | [11 empty] | S02001W500 →
이중보온관 부설(야간) | 500A | 1 | M | #REF! | #REF! | #REF! | #REF! | #REF! | #REF! | #REF! | #REF! |  |  | 3420 | S02001W500YA |  | T | [11 empty] | S02001W500YA →
이중보온관 부설 | 450A | 1 | M | #REF! | #REF! | #REF! | #REF! | #REF! | #REF! | #REF! | #REF! |  |  | 3430 | S02001W450 |  | T | [11 empty] | S02001W450 →
이중보온관 부설(야간) | 450A | 1 | M | #REF! | #REF! | #REF! | #REF! | #REF! | #REF! | #REF! | #REF! |  |  | 3440 | S02001W450YA |  | T | [11 empty] | S02001W450YA →
이중보온관 부설 | 400A | 1 | M | #REF! | #REF! | #REF! | #REF! | #REF! | #REF! | #REF! | #REF! |  |  | 3450 | S02001W400 |  | T | [11 empty] | S02001W400 →
이중보온관 부설(야간) | 400A | 1 | M | #REF! | #REF! | #REF! | #REF! | #REF! | #REF! | #REF! | #REF! |  |  | 3460 | S02001W400YA |  | T | [11 empty] | S02001W400YA →
이중보온관 부설 | 350A | 1 | M | #REF! | #REF! | #REF! | #REF! | #REF! | #REF! | #REF! | #REF! |  |  | 3470 | S02001W350 |  | T | [11 empty] | S02001W350 →
이중보온관 부설(야간) | 350A | 1 | M | #REF! | #REF! | #REF! | #REF! | #REF! | #REF! | #REF! | #REF! |  |  | 3480 | S02001W350YA |  | T | [11 empty] | S02001W350YA →
이중보온관 부설 | 300A | 1 | M | #REF! | #REF! | #REF! | #REF! | #REF! | #REF! | #REF! | #REF! |  |  | 3490 | S02001W300 |  | T | [11 empty] | S02001W300 →
이중보온관 부설(야간) | 300A | 1 | M | #REF! | #REF! | #REF! | #REF! | #REF! | #REF! | #REF! | #REF! |  |  | 3500 | S02001W300YA |  | T | [11 empty] | S02001W300YA →
이중보온관 부설 | 250A | 1 | M | #REF! | #REF! | #REF! | #REF! | #REF! | #REF! | #REF! | #REF! |  |  | 3510 | S02001W250 |  | T | [11 empty] | S02001W250 →
이중보온관 부설(야간) | 250A | 1 | M | #REF! | #REF! | #REF! | #REF! | #REF! | #REF! | #REF! | #REF! |  |  | 3520 | S02001W250YA |  | T | [11 empty] | S02001W250YA →
이중보온관 부설 | 200A | 1 | M | #REF! | #REF! | #REF! | #REF! | #REF! | #REF! | #REF! | #REF! |  |  | 3530 | S02001W200 |  | T | [11 empty] | S02001W200 →
이중보온관 부설(야간) | 200A | 1 | M | #REF! | #REF! | #REF! | #REF! | #REF! | #REF! | #REF! | #REF! |  |  | 3540 | S02001W200YA |  | T | [11 empty] | S02001W200YA →
이중보온관 부설 | 150A | 1 | M | #REF! | #REF! | #REF! | #REF! | #REF! | #REF! | #REF! | #REF! |  |  | 3550 | S02001W150 |  | T | [11 empty] | S02001W150 →
이중보온관 부설(야간) | 150A | 1 | M | #REF! | #REF! | #REF! | #REF! | #REF! | #REF! | #REF! | #REF! |  |  | 3560 | S02001W150YA |  | T | [11 empty] | S02001W150YA →
이중보온관 부설 | 125A | 1 | M | #REF! | #REF! | #REF! | #REF! | #REF! | #REF! | #REF! | #REF! |  |  | 3570 | S02001W125 |  | T | [11 empty] | S02001W125 →
이중보온관 부설(야간) | 125A | 1 | M | #REF! | #REF! | #REF! | #REF! | #REF! | #REF! | #REF! | #REF! |  |  | 3580 | S02001W125YA |  | T | [11 empty] | S02001W125YA →
이중보온관 부설 | 100A | 1 | M | #REF! | #REF! | #REF! | #REF! | #REF! | #REF! | #REF! | #REF! |  |  | 3590 | S02001W100 |  | T | [11 empty] | S02001W100 →
이중보온관 부설(야간) | 100A | 1 | M | #REF! | #REF! | #REF! | #REF! | #REF! | #REF! | #REF! | #REF! |  |  | 3600 | S02001W100YA |  | T | [11 empty] | S02001W100YA →
이중보온관 부설 | 80A | 1 | M | #REF! | #REF! | #REF! | #REF! | #REF! | #REF! | #REF! | #REF! |  |  | 3610 | S02001W080 |  | T | [11 empty] | S02001W080 →
이중보온관 부설(야간) | 80A | 1 | M | #REF! | #REF! | #REF! | #REF! | #REF! | #REF! | #REF! | #REF! |  |  | 3620 | S02001W080YA |  | T | [11 empty] | S02001W080YA →
이중보온관 부설 | 65A | 1 | M | #REF! | #REF! | #REF! | #REF! | #REF! | #REF! | #REF! | #REF! |  |  | 3630 | S02001W065 |  | T | [11 empty] | S02001W065 →
이중보온관 부설(야간) | 65A | 1 | M | #REF! | #REF! | #REF! | #REF! | #REF! | #REF! | #REF! | #REF! |  |  | 3640 | S02001W065YA |  | T | [11 empty] | S02001W065YA →
이중보온관 부설 | 50A | 1 | M | #REF! | #REF! | #REF! | #REF! | #REF! | #REF! | #REF! | #REF! |  |  | 3650 | S02001W050 |  | T | [11 empty] | S02001W050 →
이중보온관 부설(야간) | 50A | 1 | M | #REF! | #REF! | #REF! | #REF! | #REF! | #REF! | #REF! | #REF! |  |  | 3660 | S02001W050YA |  | T | [11 empty] | S02001W050YA →
이중보온관 부설 | 40A | 1 | M | #REF! | #REF! | #REF! | #REF! | #REF! | #REF! | #REF! | #REF! |  |  | 3670 | S02001W040 |  | T | [11 empty] | S02001W040 →
이중보온관 부설(야간) | 40A | 1 | M | #REF! | #REF! | #REF! | #REF! | #REF! | #REF! | #REF! | #REF! |  |  | 3680 | S02001W040YA |  | T | [11 empty] | S02001W040YA →
이중보온관 부설 | 32A | 1 | M | #REF! | #REF! | #REF! | #REF! | #REF! | #REF! | #REF! | #REF! |  |  | 3690 | S02001W032 |  | T | [11 empty] | S02001W032 →
이중보온관 부설(야간) | 32A | 1 | M | #REF! | #REF! | #REF! | #REF! | #REF! | #REF! | #REF! | #REF! |  |  | 3700 | S02001W032YA |  | T | [11 empty] | S02001W032YA →
이중보온관 부설 | 25A | 1 | M | #REF! | #REF! | #REF! | #REF! | #REF! | #REF! | #REF! | #REF! |  |  | 3710 | S02001W025 |  | T | [11 empty] | S02001W025 →
이중보온관 부설(야간) | 25A | 1 | M | #REF! | #REF! | #REF! | #REF! | #REF! | #REF! | #REF! | #REF! |  |  | 3720 | S02001W025YA |  | T | [11 empty] | S02001W025YA →
이중보온관 부설 | 20A | 1 | M | #REF! | #REF! | #REF! | #REF! | #REF! | #REF! | #REF! | #REF! |  |  | 3730 | S02001W020 |  | T | [11 empty] | S02001W020 →
이중보온관 부설(야간) | 20A | 1 | M | #REF! | #REF! | #REF! | #REF! | #REF! | #REF! | #REF! | #REF! |  |  | 3740 | S02001W020YA |  | T | [11 empty] | S02001W020YA →
계 |  |  |  |  | #REF! |  | #REF! |  | #REF! | 0 | #REF! |  |  | 3750 | [11 empty] | #REF! | #REF! | #REF!
[5 empty] | 0 |  | 0 |  | 0 | 0 | 0 |  |  | 3760 | [11 empty] | #REF! | #REF! | #REF!
이중보온관 철거 |  |  |  |  | 0 |  | 0 |  | 0 | 0 | 0 |  |  | 3770
이중보온관 철거 | 750A(부설의 40%) | 1 | M | #REF! | #REF! | #REF! | #REF! | #REF! | #REF! | #REF! | #REF! |  |  | 3780 | S13030W750 |  | T | [11 empty] | S13030W750 →
이중보온관 철거(야간) | 750A(부설의 40%) | 1 | M | #REF! | #REF! | #REF! | #REF! | #REF! | #REF! | #REF! | #REF! |  |  | 3790 | S13030W750YA |  | T | [11 empty] | S13030W750YA →
이중보온관 철거 | 700A(부설의 40%) | 1 | M | #REF! | #REF! | #REF! | #REF! | #REF! | #REF! | #REF! | #REF! |  |  | 3800 | S13030W700 |  | T | [11 empty] | S13030W700 →
이중보온관 철거(야간) | 700A(부설의 40%) | 1 | M | #REF! | #REF! | #REF! | #REF! | #REF! | #REF! | #REF! | #REF! |  |  | 3810 | S13030W700YA |  | T | [11 empty] | S13030W700YA →
이중보온관 철거 | 650A(부설의 40%) | 1 | M | #REF! | #REF! | #REF! | #REF! | #REF! | #REF! | #REF! | #REF! |  |  | 3820 | S13030W650 |  | T | [11 empty] | S13030W650 →
이중보온관 철거(야간) | 650A(부설의 40%) | 1 | M | #REF! | #REF! | #REF! | #REF! | #REF! | #REF! | #REF! | #REF! |  |  | 3830 | S13030W650YA |  | T | [11 empty] | S13030W650YA →
이중보온관 철거 | 600A(부설의 40%) | 1 | M | #REF! | #REF! | #REF! | #REF! | #REF! | #REF! | #REF! | #REF! |  |  | 3840 | S13030W600 |  | T | [11 empty] | S13030W600 →
이중보온관 철거(야간) | 600A(부설의 40%) | 1 | M | #REF! | #REF! | #REF! | #REF! | #REF! | #REF! | #REF! | #REF! |  |  | 3850 | S13030W600YA |  | T | [11 empty] | S13030W600YA →
이중보온관 철거 | 550A(부설의 40%) | 1 | M | #REF! | #REF! | #REF! | #REF! | #REF! | #REF! | #REF! | #REF! |  |  | 3860 | S13030W550 |  | T | [11 empty] | S13030W550 →
이중보온관 철거(야간) | 550A(부설의 40%) | 1 | M | #REF! | #REF! | #REF! | #REF! | #REF! | #REF! | #REF! | #REF! |  |  | 3870 | S13030W550YA |  | T | [11 empty] | S13030W550YA →
이중보온관 철거 | 500A(부설의 40%) | 1 | M | #REF! | #REF! | #REF! | #REF! | #REF! | #REF! | #REF! | #REF! |  |  | 3880 | S13030W500 |  | T | [11 empty] | S13030W500 →
이중보온관 철거(야간) | 500A(부설의 40%) | 1 | M | #REF! | #REF! | #REF! | #REF! | #REF! | #REF! | #REF! | #REF! |  |  | 3890 | S13030W500YA |  | T | [11 empty] | S13030W500YA →
이중보온관 철거 | 450A(부설의 40%) | 1 | M | #REF! | #REF! | #REF! | #REF! | #REF! | #REF! | #REF! | #REF! |  |  | 3900 | S13030W450 |  | T | [11 empty] | S13030W450 →
이중보온관 철거(야간) | 450A(부설의 40%) | 1 | M | #REF! | #REF! | #REF! | #REF! | #REF! | #REF! | #REF! | #REF! |  |  | 3910 | S13030W450YA |  | T | [11 empty] | S13030W450YA →
이중보온관 철거 | 400A(부설의 40%) | 1 | M | #REF! | #REF! | #REF! | #REF! | #REF! | #REF! | #REF! | #REF! |  |  | 3920 | S13030W400 |  | T | [11 empty] | S13030W400 →
이중보온관 철거(야간) | 400A(부설의 40%) | 1 | M | #REF! | #REF! | #REF! | #REF! | #REF! | #REF! | #REF! | #REF! |  |  | 3930 | S13030W400YA |  | T | [11 empty] | S13030W400YA →
이중보온관 철거 | 350A(부설의 40%) | 1 | M | #REF! | #REF! | #REF! | #REF! | #REF! | #REF! | #REF! | #REF! |  |  | 3940 | S13030W350 |  | T | [11 empty] | S13030W350 →
이중보온관 철거(야간) | 350A(부설의 40%) | 1 | M | #REF! | #REF! | #REF! | #REF! | #REF! | #REF! | #REF! | #REF! |  |  | 3950 | S13030W350YA |  | T | [11 empty] | S13030W350YA →
이중보온관 철거 | 300A(부설의 40%) | 1 | M | #REF! | #REF! | #REF! | #REF! | #REF! | #REF! | #REF! | #REF! |  |  | 3960 | S13030W300 |  | T | [11 empty] | S13030W300 →
이중보온관 철거(야간) | 300A(부설의 40%) | 1 | M | #REF! | #REF! | #REF! | #REF! | #REF! | #REF! | #REF! | #REF! |  |  | 3970 | S13030W300YA |  | T | [11 empty] | S13030W300YA →
이중보온관 철거 | 250A(부설의 40%) | 1 | M | #REF! | #REF! | #REF! | #REF! | #REF! | #REF! | #REF! | #REF! |  |  | 3980 | S13030W250 |  | T | [11 empty] | S13030W250 →
이중보온관 철거(야간) | 250A(부설의 40%) | 1 | M | #REF! | #REF! | #REF! | #REF! | #REF! | #REF! | #REF! | #REF! |  |  | 3990 | S13030W250YA |  | T | [11 empty] | S13030W250YA →
이중보온관 철거 | 200A(부설의 40%) | 1 | M | #REF! | #REF! | #REF! | #REF! | #REF! | #REF! | #REF! | #REF! |  |  | 4000 | S13030W200 |  | T | [11 empty] | S13030W200 →
이중보온관 철거(야간) | 200A(부설의 40%) | 1 | M | #REF! | #REF! | #REF! | #REF! | #REF! | #REF! | #REF! | #REF! |  |  | 4010 | S13030W200YA |  | T | [11 empty] | S13030W200YA →
이중보온관 철거 | 150A(부설의 40%) | 1 | M | #REF! | #REF! | #REF! | #REF! | #REF! | #REF! | #REF! | #REF! |  |  | 4020 | S13030W150 |  | T | [11 empty] | S13030W150 →
이중보온관 철거(야간) | 150A(부설의 40%) | 1 | M | #REF! | #REF! | #REF! | #REF! | #REF! | #REF! | #REF! | #REF! |  |  | 4030 | S13030W150YA |  | T | [11 empty] | S13030W150YA →
이중보온관 철거 | 125A(부설의 40%) | 1 | M | #REF! | #REF! | #REF! | #REF! | #REF! | #REF! | #REF! | #REF! |  |  | 4040 | S13030W125 |  | T | [11 empty] | S13030W125 →
이중보온관 철거(야간) | 125A(부설의 40%) | 1 | M | #REF! | #REF! | #REF! | #REF! | #REF! | #REF! | #REF! | #REF! |  |  | 4050 | S13030W125YA |  | T | [11 empty] | S13030W125YA →
이중보온관 철거 | 100A(부설의 40%) | 1 | M | #REF! | #REF! | #REF! | #REF! | #REF! | #REF! | #REF! | #REF! |  |  | 4060 | S13030W100 |  | T | [11 empty] | S13030W100 →
이중보온관 철거(야간) | 100A(부설의 40%) | 1 | M | #REF! | #REF! | #REF! | #REF! | #REF! | #REF! | #REF! | #REF! |  |  | 4070 | S13030W100YA |  | T | [11 empty] | S13030W100YA →
이중보온관 철거 | 80A(부설의 40%) | 1 | M | #REF! | #REF! | #REF! | #REF! | #REF! | #REF! | #REF! | #REF! |  |  | 4080 | S13030W080 |  | T | [11 empty] | S13030W080 →
이중보온관 철거(야간) | 80A(부설의 40%) | 1 | M | #REF! | #REF! | #REF! | #REF! | #REF! | #REF! | #REF! | #REF! |  |  | 4090 | S13030W080YA |  | T | [11 empty] | S13030W080YA →
이중보온관 철거 | 65A(부설의 40%) | 1 | M | #REF! | #REF! | #REF! | #REF! | #REF! | #REF! | #REF! | #REF! |  |  | 4100 | S13030W065 |  | T | [11 empty] | S13030W065 →
이중보온관 철거(야간) | 65A(부설의 40%) | 1 | M | #REF! | #REF! | #REF! | #REF! | #REF! | #REF! | #REF! | #REF! |  |  | 4110 | S13030W065YA |  | T | [11 empty] | S13030W065YA →
이중보온관 철거 | 50A(부설의 40%) | 1 | M | #REF! | #REF! | #REF! | #REF! | #REF! | #REF! | #REF! | #REF! |  |  | 4120 | S13030W050 |  | T | [11 empty] | S13030W050 →
이중보온관 철거(야간) | 50A(부설의 40%) | 1 | M | #REF! | #REF! | #REF! | #REF! | #REF! | #REF! | #REF! | #REF! |  |  | 4130 | S13030W050YA |  | T | [11 empty] | S13030W050YA →
이중보온관 철거 | 40A(부설의 40%) | 1 | M | #REF! | #REF! | #REF! | #REF! | #REF! | #REF! | #REF! | #REF! |  |  | 4140 | S13030W040 |  | T | [11 empty] | S13030W040 →
이중보온관 철거(야간) | 40A(부설의 40%) | 1 | M | #REF! | #REF! | #REF! | #REF! | #REF! | #REF! | #REF! | #REF! |  |  | 4150 | S13030W040YA |  | T | [11 empty] | S13030W040YA →
이중보온관 철거 | 32A(부설의 40%) | 1 | M | #REF! | #REF! | #REF! | #REF! | #REF! | #REF! | #REF! | #REF! |  |  | 4160 | S13030W032 |  | T | [11 empty] | S13030W032 →
이중보온관 철거(야간) | 32A(부설의 40%) | 1 | M | #REF! | #REF! | #REF! | #REF! | #REF! | #REF! | #REF! | #REF! |  |  | 4170 | S13030W032YA |  | T | [11 empty] | S13030W032YA →
이중보온관 철거 | 25A(부설의 40%) | 1 | M | #REF! | #REF! | #REF! | #REF! | #REF! | #REF! | #REF! | #REF! |  |  | 4180 | S13030W025 |  | T | [11 empty] | S13030W025 →
이중보온관 철거(야간) | 25A(부설의 40%) | 1 | M | #REF! | #REF! | #REF! | #REF! | #REF! | #REF! | #REF! | #REF! |  |  | 4190 | S13030W025YA |  | T | [11 empty] | S13030W025YA →
이중보온관 철거 | 20A(부설의 40%) | 1 | M | #REF! | #REF! | #REF! | #REF! | #REF! | #REF! | #REF! | #REF! |  |  | 4200 | S13030W020 |  | T | [11 empty] | S13030W020 →
이중보온관 철거(야간) | 20A(부설의 40%) | 1 | M | #REF! | #REF! | #REF! | #REF! | #REF! | #REF! | #REF! | #REF! |  |  | 4210 | S13030W020YA |  | T | [11 empty] | S13030W020YA →
계 |  |  |  |  | #REF! |  | #REF! |  | #REF! | 0 | #REF! |  |  | 4220 | [11 empty] | #REF! | #REF! | #REF!
[5 empty] | 0 |  | 0 |  | 0 | 0 | 0 |  |  | 4230 | [11 empty] | #REF! | #REF! | #REF!
이중보온관 용접 |  |  |  |  | 0 |  | 0 |  | 0 | 0 | 0 |  |  | 4240
이중보온관 용접 | 750A | 1 | J | #REF! | #REF! | #REF! | #REF! | #REF! | #REF! | #REF! | #REF! |  |  | 4250 | S02002W750 |  | T | [11 empty] | S02002W750 →
이중보온관 용접(야간) | 750A | 1 | J | #REF! | #REF! | #REF! | #REF! | #REF! | #REF! | #REF! | #REF! |  |  | 4260 | S02002W750YA |  | T | [11 empty] | S02002W750YA →
이중보온관 용접 | 700A | 1 | J | #REF! | #REF! | #REF! | #REF! | #REF! | #REF! | #REF! | #REF! |  |  | 4270 | S02002W700 |  | T | [11 empty] | S02002W700 →
이중보온관 용접(야간) | 700A | 1 | J | #REF! | #REF! | #REF! | #REF! | #REF! | #REF! | #REF! | #REF! |  |  | 4280 | S02002W700YA |  | T | [11 empty] | S02002W700YA →
이중보온관 용접 | 650A | 1 | J | #REF! | #REF! | #REF! | #REF! | #REF! | #REF! | #REF! | #REF! |  |  | 4290 | S02002W650 |  | T | [11 empty] | S02002W650 →
이중보온관 용접(야간) | 650A | 1 | J | #REF! | #REF! | #REF! | #REF! | #REF! | #REF! | #REF! | #REF! |  |  | 4300 | S02002W650YA |  | T | [11 empty] | S02002W650YA →
이중보온관 용접 | 600A | 1 | J | #REF! | #REF! | #REF! | #REF! | #REF! | #REF! | #REF! | #REF! |  |  | 4310 | S02002W600 |  | T | [11 empty] | S02002W600 →
이중보온관 용접(야간) | 600A | 1 | J | #REF! | #REF! | #REF! | #REF! | #REF! | #REF! | #REF! | #REF! |  |  | 4320 | S02002W600YA |  | T | [11 empty] | S02002W600YA →
이중보온관 용접 | 550A | 1 | J | #REF! | #REF! | #REF! | #REF! | #REF! | #REF! | #REF! | #REF! |  |  | 4330 | S02002W550 |  | T | [11 empty] | S02002W550 →
이중보온관 용접(야간) | 550A | 1 | J | #REF! | #REF! | #REF! | #REF! | #REF! | #REF! | #REF! | #REF! |  |  | 4340 | S02002W550YA |  | T | [11 empty] | S02002W550YA →
이중보온관 용접 | 500A | 1 | J | #REF! | #REF! | #REF! | #REF! | #REF! | #REF! | #REF! | #REF! |  |  | 4350 | S02002W500 |  | T | [11 empty] | S02002W500 →
이중보온관 용접(야간) | 500A | 1 | J | #REF! | #REF! | #REF! | #REF! | #REF! | #REF! | #REF! | #REF! |  |  | 4360 | S02002W500YA |  | T | [11 empty] | S02002W500YA →
이중보온관 용접 | 450A | 1 | J | #REF! | #REF! | #REF! | #REF! | #REF! | #REF! | #REF! | #REF! |  |  | 4370 | S02002W450 |  | T | [11 empty] | S02002W450 →
이중보온관 용접(야간) | 450A | 1 | J | #REF! | #REF! | #REF! | #REF! | #REF! | #REF! | #REF! | #REF! |  |  | 4380 | S02002W450YA |  | T | [11 empty] | S02002W450YA →
이중보온관 용접 | 400A | 1 | J | #REF! | #REF! | #REF! | #REF! | #REF! | #REF! | #REF! | #REF! |  |  | 4390 | S02002W400 |  | T | [11 empty] | S02002W400 →
이중보온관 용접(야간) | 400A | 1 | J | #REF! | #REF! | #REF! | #REF! | #REF! | #REF! | #REF! | #REF! |  |  | 4400 | S02002W400YA |  | T | [11 empty] | S02002W400YA →
이중보온관 용접 | 350A | 1 | J | #REF! | #REF! | #REF! | #REF! | #REF! | #REF! | #REF! | #REF! |  |  | 4410 | S02002W350 |  | T | [11 empty] | S02002W350 →
이중보온관 용접(야간) | 350A | 1 | J | #REF! | #REF! | #REF! | #REF! | #REF! | #REF! | #REF! | #REF! |  |  | 4420 | S02002W350YA |  | T | [11 empty] | S02002W350YA →
이중보온관 용접 | 300A | 1 | J | #REF! | #REF! | #REF! | #REF! | #REF! | #REF! | #REF! | #REF! |  |  | 4430 | S02002W300 |  | T | [11 empty] | S02002W300 →
이중보온관 용접(야간) | 300A | 1 | J | #REF! | #REF! | #REF! | #REF! | #REF! | #REF! | #REF! | #REF! |  |  | 4440 | S02002W300YA |  | T | [11 empty] | S02002W300YA →
이중보온관 용접 | 250A | 1 | J | #REF! | #REF! | #REF! | #REF! | #REF! | #REF! | #REF! | #REF! |  |  | 4450 | S02002W250 |  | T | [11 empty] | S02002W250 →
이중보온관 용접(야간) | 250A | 1 | J | #REF! | #REF! | #REF! | #REF! | #REF! | #REF! | #REF! | #REF! |  |  | 4460 | S02002W250YA |  | T | [11 empty] | S02002W250YA →
이중보온관 용접 | 200A | 1 | J | #REF! | #REF! | #REF! | #REF! | #REF! | #REF! | #REF! | #REF! |  |  | 4470 | S02002W200 |  | T | [11 empty] | S02002W200 →
이중보온관 용접(야간) | 200A | 1 | J | #REF! | #REF! | #REF! | #REF! | #REF! | #REF! | #REF! | #REF! |  |  | 4480 | S02002W200YA |  | T | [11 empty] | S02002W200YA →
이중보온관 용접 | 150A | 1 | J | #REF! | #REF! | #REF! | #REF! | #REF! | #REF! | #REF! | #REF! |  |  | 4490 | S02002W150 |  | T | [11 empty] | S02002W150 →
이중보온관 용접(야간) | 150A | 1 | J | #REF! | #REF! | #REF! | #REF! | #REF! | #REF! | #REF! | #REF! |  |  | 4500 | S02002W150YA |  | T | [11 empty] | S02002W150YA →
이중보온관 용접 | 125A | 1 | J | #REF! | #REF! | #REF! | #REF! | #REF! | #REF! | #REF! | #REF! |  |  | 4510 | S02002W125 |  | T | [11 empty] | S02002W125 →
이중보온관 용접(야간) | 125A | 1 | J | #REF! | #REF! | #REF! | #REF! | #REF! | #REF! | #REF! | #REF! |  |  | 4520 | S02002W125YA |  | T | [11 empty] | S02002W125YA →
이중보온관 용접 | 100A | 1 | J | #REF! | #REF! | #REF! | #REF! | #REF! | #REF! | #REF! | #REF! |  |  | 4530 | S02002W100 |  | T | [11 empty] | S02002W100 →
이중보온관 용접(야간) | 100A | 1 | J | #REF! | #REF! | #REF! | #REF! | #REF! | #REF! | #REF! | #REF! |  |  | 4540 | S02002W100YA |  | T | [11 empty] | S02002W100YA →
이중보온관 용접 | 80A | 1 | J | #REF! | #REF! | #REF! | #REF! | #REF! | #REF! | #REF! | #REF! |  |  | 4550 | S02002W080 |  | T | [11 empty] | S02002W080 →
이중보온관 용접(야간) | 80A | 1 | J | #REF! | #REF! | #REF! | #REF! | #REF! | #REF! | #REF! | #REF! |  |  | 4560 | S02002W080YA |  | T | [11 empty] | S02002W080YA →
이중보온관 용접 | 65A | 1 | J | #REF! | #REF! | #REF! | #REF! | #REF! | #REF! | #REF! | #REF! |  |  | 4570 | S02002W065 |  | T | [11 empty] | S02002W065 →
이중보온관 용접(야간) | 65A | 1 | J | #REF! | #REF! | #REF! | #REF! | #REF! | #REF! | #REF! | #REF! |  |  | 4580 | S02002W065YA |  | T | [11 empty] | S02002W065YA →
이중보온관 용접 | 50A | 1 | J | #REF! | #REF! | #REF! | #REF! | #REF! | #REF! | #REF! | #REF! |  |  | 4590 | S02002W050 |  | T | [11 empty] | S02002W050 →
이중보온관 용접(야간) | 50A | 1 | J | #REF! | #REF! | #REF! | #REF! | #REF! | #REF! | #REF! | #REF! |  |  | 4600 | S02002W050YA |  | T | [11 empty] | S02002W050YA →
이중보온관 용접 | 40A | 1 | J | #REF! | #REF! | #REF! | #REF! | #REF! | #REF! | #REF! | #REF! |  |  | 4610 | S02002W040 |  | T | [11 empty] | S02002W040 →
이중보온관 용접(야간) | 40A | 1 | J | #REF! | #REF! | #REF! | #REF! | #REF! | #REF! | #REF! | #REF! |  |  | 4620 | S02002W040YA |  | T | [11 empty] | S02002W040YA →
이중보온관 용접 | 32A | 1 | J | #REF! | #REF! | #REF! | #REF! | #REF! | #REF! | #REF! | #REF! |  |  | 4630 | S02002W032 |  | T | [11 empty] | S02002W032 →
이중보온관 용접(야간) | 32A | 1 | J | #REF! | #REF! | #REF! | #REF! | #REF! | #REF! | #REF! | #REF! |  |  | 4640 | S02002W032YA |  | T | [11 empty] | S02002W032YA →
이중보온관 용접 | 25A | 1 | J | #REF! | #REF! | #REF! | #REF! | #REF! | #REF! | #REF! | #REF! |  |  | 4650 | S02002W025 |  | T | [11 empty] | S02002W025 →
이중보온관 용접(야간) | 25A | 1 | J | #REF! | #REF! | #REF! | #REF! | #REF! | #REF! | #REF! | #REF! |  |  | 4660 | S02002W025YA |  | T | [11 empty] | S02002W025YA →
이중보온관 용접 | 20A | 1 | J | #REF! | #REF! | #REF! | #REF! | #REF! | #REF! | #REF! | #REF! |  |  | 4670 | S02002W020 |  | T | [11 empty] | S02002W020 →
이중보온관 용접(야간) | 20A | 1 | J | #REF! | #REF! | #REF! | #REF! | #REF! | #REF! | #REF! | #REF! |  |  | 4680 | S02002W020YA |  | T | [11 empty] | S02002W020YA →
계 |  |  |  |  | #REF! |  | #REF! |  | #REF! | 0 | #REF! |  |  | 4690 | [11 empty] | #REF! | #REF! | #REF!
[5 empty] | 0 |  | 0 |  | 0 | 0 | 0 |  |  | 4700 | [11 empty] | #REF! | #REF! | #REF!
이중보온관 용접(MITER) |  |  |  |  | 0 |  | 0 |  | 0 | 0 | 0 |  |  | 4710
이중보온관 용접(MITER) | 750A(25% 할증) | 1 | J | #REF! | #REF! | #REF! | #REF! | #REF! | #REF! | #REF! | #REF! |  |  | 4720 | S02002M750 |  | T | [11 empty] | S02002M750 →
이중보온관 용접(MITER)(야간) | 750A(25% 할증) | 1 | J | #REF! | #REF! | #REF! | #REF! | #REF! | #REF! | #REF! | #REF! |  |  | 4730 | S02002M750YA |  | T | [11 empty] | S02002M750YA →
이중보온관 용접(MITER) | 700A(25% 할증) | 1 | J | #REF! | #REF! | #REF! | #REF! | #REF! | #REF! | #REF! | #REF! |  |  | 4740 | S02002M700 |  | T | [11 empty] | S02002M700 →
이중보온관 용접(MITER)(야간) | 700A(25% 할증) | 1 | J | #REF! | #REF! | #REF! | #REF! | #REF! | #REF! | #REF! | #REF! |  |  | 4750 | S02002M700YA |  | T | [11 empty] | S02002M700YA →
이중보온관 용접(MITER) | 650A(25% 할증) | 1 | J | #REF! | #REF! | #REF! | #REF! | #REF! | #REF! | #REF! | #REF! |  |  | 4760 | S02002M650 |  | T | [11 empty] | S02002M650 →
이중보온관 용접(MITER)(야간) | 650A(25% 할증) | 1 | J | #REF! | #REF! | #REF! | #REF! | #REF! | #REF! | #REF! | #REF! |  |  | 4770 | S02002M650YA |  | T | [11 empty] | S02002M650YA →
이중보온관 용접(MITER) | 600A(25% 할증) | 1 | J | #REF! | #REF! | #REF! | #REF! | #REF! | #REF! | #REF! | #REF! |  |  | 4780 | S02002M600 |  | T | [11 empty] | S02002M600 →
이중보온관 용접(MITER)(야간) | 600A(25% 할증) | 1 | J | #REF! | #REF! | #REF! | #REF! | #REF! | #REF! | #REF! | #REF! |  |  | 4790 | S02002M600YA |  | T | [11 empty] | S02002M600YA →
이중보온관 용접(MITER) | 550A(25% 할증) | 1 | J | #REF! | #REF! | #REF! | #REF! | #REF! | #REF! | #REF! | #REF! |  |  | 4800 | S02002M550 |  | T | [11 empty] | S02002M550 →
이중보온관 용접(MITER)(야간) | 550A(25% 할증) | 1 | J | #REF! | #REF! | #REF! | #REF! | #REF! | #REF! | #REF! | #REF! |  |  | 4810 | S02002M550YA |  | T | [11 empty] | S02002M550YA →
이중보온관 용접(MITER) | 500A(25% 할증) | 1 | J | #REF! | #REF! | #REF! | #REF! | #REF! | #REF! | #REF! | #REF! |  |  | 4820 | S02002M500 |  | T | [11 empty] | S02002M500 →
이중보온관 용접(MITER)(야간) | 500A(25% 할증) | 1 | J | #REF! | #REF! | #REF! | #REF! | #REF! | #REF! | #REF! | #REF! |  |  | 4830 | S02002M500YA |  | T | [11 empty] | S02002M500YA →
이중보온관 용접(MITER) | 450A(10% 할증) | 1 | J | #REF! | #REF! | #REF! | #REF! | #REF! | #REF! | #REF! | #REF! |  |  | 4840 | S02002M450 |  | T | [11 empty] | S02002M450 →
이중보온관 용접(MITER)(야간) | 450A(10% 할증) | 1 | J | #REF! | #REF! | #REF! | #REF! | #REF! | #REF! | #REF! | #REF! |  |  | 4850 | S02002M450YA |  | T | [11 empty] | S02002M450YA →
이중보온관 용접(MITER) | 400A(10% 할증) | 1 | J | #REF! | #REF! | #REF! | #REF! | #REF! | #REF! | #REF! | #REF! |  |  | 4860 | S02002M400 |  | T | [11 empty] | S02002M400 →
이중보온관 용접(MITER)(야간) | 400A(10% 할증) | 1 | J | #REF! | #REF! | #REF! | #REF! | #REF! | #REF! | #REF! | #REF! |  |  | 4870 | S02002M400YA |  | T | [11 empty] | S02002M400YA →
이중보온관 용접(MITER) | 350A(10% 할증) | 1 | J | #REF! | #REF! | #REF! | #REF! | #REF! | #REF! | #REF! | #REF! |  |  | 4880 | S02002M350 |  | T | [11 empty] | S02002M350 →
이중보온관 용접(MITER)(야간) | 350A(10% 할증) | 1 | J | #REF! | #REF! | #REF! | #REF! | #REF! | #REF! | #REF! | #REF! |  |  | 4890 | S02002M350YA |  | T | [11 empty] | S02002M350YA →
이중보온관 용접(MITER) | 300A(10% 할증) | 1 | J | #REF! | #REF! | #REF! | #REF! | #REF! | #REF! | #REF! | #REF! |  |  | 4900 | S02002M300 |  | T | [11 empty] | S02002M300 →
이중보온관 용접(MITER)(야간) | 300A(10% 할증) | 1 | J | #REF! | #REF! | #REF! | #REF! | #REF! | #REF! | #REF! | #REF! |  |  | 4910 | S02002M300YA |  | T | [11 empty] | S02002M300YA →
이중보온관 용접(MITER) | 250A(10% 할증) | 1 | J | #REF! | #REF! | #REF! | #REF! | #REF! | #REF! | #REF! | #REF! |  |  | 4920 | S02002M250 |  | T | [11 empty] | S02002M250 →
이중보온관 용접(MITER)(야간) | 250A(10% 할증) | 1 | J | #REF! | #REF! | #REF! | #REF! | #REF! | #REF! | #REF! | #REF! |  |  | 4930 | S02002M250YA |  | T | [11 empty] | S02002M250YA →
이중보온관 용접(MITER) | 200A(10% 할증) | 1 | J | #REF! | #REF! | #REF! | #REF! | #REF! | #REF! | #REF! | #REF! |  |  | 4940 | S02002M200 |  | T | [11 empty] | S02002M200 →
이중보온관 용접(MITER)(야간) | 200A(10% 할증) | 1 | J | #REF! | #REF! | #REF! | #REF! | #REF! | #REF! | #REF! | #REF! |  |  | 4950 | S02002M200YA |  | T | [11 empty] | S02002M200YA →
이중보온관 용접(MITER) | 150A(10% 할증) | 1 | J | #REF! | #REF! | #REF! | #REF! | #REF! | #REF! | #REF! | #REF! |  |  | 4960 | S02002M150 |  | T | [11 empty] | S02002M150 →
이중보온관 용접(MITER)(야간) | 150A(10% 할증) | 1 | J | #REF! | #REF! | #REF! | #REF! | #REF! | #REF! | #REF! | #REF! |  |  | 4970 | S02002M150YA |  | T | [11 empty] | S02002M150YA →
이중보온관 용접(MITER) | 125A(10% 할증) | 1 | J | #REF! | #REF! | #REF! | #REF! | #REF! | #REF! | #REF! | #REF! |  |  | 4980 | S02002M125 |  | T | [11 empty] | S02002M125 →
이중보온관 용접(MITER)(야간) | 125A(10% 할증) | 1 | J | #REF! | #REF! | #REF! | #REF! | #REF! | #REF! | #REF! | #REF! |  |  | 4990 | S02002M125YA |  | T | [11 empty] | S02002M125YA →
이중보온관 용접(MITER) | 100A(5% 할증) | 1 | J | #REF! | #REF! | #REF! | #REF! | #REF! | #REF! | #REF! | #REF! |  |  | 5000 | S02002M100 |  | T | [11 empty] | S02002M100 →
이중보온관 용접(MITER)(야간) | 100A(5% 할증) | 1 | J | #REF! | #REF! | #REF! | #REF! | #REF! | #REF! | #REF! | #REF! |  |  | 5010 | S02002M100YA |  | T | [11 empty] | S02002M100YA →
이중보온관 용접(MITER) | 80A(5% 할증) | 1 | J | #REF! | #REF! | #REF! | #REF! | #REF! | #REF! | #REF! | #REF! |  |  | 5020 | S02002M080 |  | T | [11 empty] | S02002M080 →
이중보온관 용접(MITER)(야간) | 80A(5% 할증) | 1 | J | #REF! | #REF! | #REF! | #REF! | #REF! | #REF! | #REF! | #REF! |  |  | 5030 | S02002M080YA |  | T | [11 empty] | S02002M080YA →
이중보온관 용접(MITER) | 65A(5% 할증) | 1 | J | #REF! | #REF! | #REF! | #REF! | #REF! | #REF! | #REF! | #REF! |  |  | 5040 | S02002M065 |  | T | [11 empty] | S02002M065 →
이중보온관 용접(MITER)(야간) | 65A(5% 할증) | 1 | J | #REF! | #REF! | #REF! | #REF! | #REF! | #REF! | #REF! | #REF! |  |  | 5050 | S02002M065YA |  | T | [11 empty] | S02002M065YA →
이중보온관 용접(MITER) | 50A(5% 할증) | 1 | J | #REF! | #REF! | #REF! | #REF! | #REF! | #REF! | #REF! | #REF! |  |  | 5060 | S02002M050 |  | T | [11 empty] | S02002M050 →
이중보온관 용접(MITER)(야간) | 50A(5% 할증) | 1 | J | #REF! | #REF! | #REF! | #REF! | #REF! | #REF! | #REF! | #REF! |  |  | 5070 | S02002M050YA |  | T | [11 empty] | S02002M050YA →
이중보온관 용접(MITER) | 40A(5% 할증) | 1 | J | #REF! | #REF! | #REF! | #REF! | #REF! | #REF! | #REF! | #REF! |  |  | 5080 | S02002M040 |  | T | [11 empty] | S02002M040 →
이중보온관 용접(MITER)(야간) | 40A(5% 할증) | 1 | J | #REF! | #REF! | #REF! | #REF! | #REF! | #REF! | #REF! | #REF! |  |  | 5090 | S02002M040YA |  | T | [11 empty] | S02002M040YA →
이중보온관 용접(MITER) | 32A(5% 할증) | 1 | J | #REF! | #REF! | #REF! | #REF! | #REF! | #REF! | #REF! | #REF! |  |  | 5100 | S02002M032 |  | T | [11 empty] | S02002M032 →
이중보온관 용접(MITER)(야간) | 32A(5% 할증) | 1 | J | #REF! | #REF! | #REF! | #REF! | #REF! | #REF! | #REF! | #REF! |  |  | 5110 | S02002M032YA |  | T | [11 empty] | S02002M032YA →
이중보온관 용접(MITER) | 25A(5% 할증) | 1 | J | #REF! | #REF! | #REF! | #REF! | #REF! | #REF! | #REF! | #REF! |  |  | 5120 | S02002M025 |  | T | [11 empty] | S02002M025 →
이중보온관 용접(MITER)(야간) | 25A(5% 할증) | 1 | J | #REF! | #REF! | #REF! | #REF! | #REF! | #REF! | #REF! | #REF! |  |  | 5130 | S02002M025YA |  | T | [11 empty] | S02002M025YA →
이중보온관 용접(MITER) | 20A(5% 할증) | 1 | J | #REF! | #REF! | #REF! | #REF! | #REF! | #REF! | #REF! | #REF! |  |  | 5140 | S02002M020 |  | T | [11 empty] | S02002M020 →
이중보온관 용접(MITER)(야간) | 20A(5% 할증) | 1 | J | #REF! | #REF! | #REF! | #REF! | #REF! | #REF! | #REF! | #REF! |  |  | 5150 | S02002M020YA |  | T | [11 empty] | S02002M020YA →
계 |  |  |  |  | #REF! |  | #REF! |  | #REF! | 0 | #REF! |  |  | 5160 | [11 empty] | #REF! | #REF! | #REF!
[5 empty] | 0 |  | 0 |  | 0 | 0 | 0 |  |  | 5170 | [11 empty] | #REF! | #REF! | #REF!
강관 절단 |  |  |  |  | 0 |  | 0 |  | 0 | 0 | 0 |  |  | 5180
강관절단 | 750A | 1 | 개소 | #REF! | #REF! | #REF! | #REF! | #REF! | #REF! | #REF! | #REF! |  |  | 5190 | S02003W750 |  | T | [11 empty] | S02003W750 →
강관절단(야간) | 750A | 1 | 개소 | #REF! | #REF! | #REF! | #REF! | #REF! | #REF! | #REF! | #REF! |  |  | 5200 | S02003W750YA |  | T | [11 empty] | S02003W750YA →
강관절단 | 700A | 1 | 개소 | #REF! | #REF! | #REF! | #REF! | #REF! | #REF! | #REF! | #REF! |  |  | 5210 | S02003W700 |  | T | [11 empty] | S02003W700 →
강관절단(야간) | 700A | 1 | 개소 | #REF! | #REF! | #REF! | #REF! | #REF! | #REF! | #REF! | #REF! |  |  | 5220 | S02003W700YA |  | T | [11 empty] | S02003W700YA →
강관절단 | 650A | 1 | 개소 | #REF! | #REF! | #REF! | #REF! | #REF! | #REF! | #REF! | #REF! |  |  | 5230 | S02003W650 |  | T | [11 empty] | S02003W650 →
강관절단(야간) | 650A | 1 | 개소 | #REF! | #REF! | #REF! | #REF! | #REF! | #REF! | #REF! | #REF! |  |  | 5240 | S02003W650YA |  | T | [11 empty] | S02003W650YA →
강관절단 | 600A | 1 | 개소 | #REF! | #REF! | #REF! | #REF! | #REF! | #REF! | #REF! | #REF! |  |  | 5250 | S02003W600 |  | T | [11 empty] | S02003W600 →
강관절단(야간) | 600A | 1 | 개소 | #REF! | #REF! | #REF! | #REF! | #REF! | #REF! | #REF! | #REF! |  |  | 5260 | S02003W600YA |  | T | [11 empty] | S02003W600YA →
강관절단 | 550A | 1 | 개소 | #REF! | #REF! | #REF! | #REF! | #REF! | #REF! | #REF! | #REF! |  |  | 5270 | S02003W550 |  | T | [11 empty] | S02003W550 →
강관절단(야간) | 550A | 1 | 개소 | #REF! | #REF! | #REF! | #REF! | #REF! | #REF! | #REF! | #REF! |  |  | 5280 | S02003W550YA |  | T | [11 empty] | S02003W550YA →
강관절단 | 500A | 1 | 개소 | #REF! | #REF! | #REF! | #REF! | #REF! | #REF! | #REF! | #REF! |  |  | 5290 | S02003W500 |  | T | [11 empty] | S02003W500 →
강관절단(야간) | 500A | 1 | 개소 | #REF! | #REF! | #REF! | #REF! | #REF! | #REF! | #REF! | #REF! |  |  | 5300 | S02003W500YA |  | T | [11 empty] | S02003W500YA →
강관절단 | 450A | 1 | 개소 | #REF! | #REF! | #REF! | #REF! | #REF! | #REF! | #REF! | #REF! |  |  | 5310 | S02003W450 |  | T | [11 empty] | S02003W450 →
강관절단(야간) | 450A | 1 | 개소 | #REF! | #REF! | #REF! | #REF! | #REF! | #REF! | #REF! | #REF! |  |  | 5320 | S02003W450YA |  | T | [11 empty] | S02003W450YA →
강관절단 | 400A | 1 | 개소 | #REF! | #REF! | #REF! | #REF! | #REF! | #REF! | #REF! | #REF! |  |  | 5330 | S02003W400 |  | T | [11 empty] | S02003W400 →
강관절단(야간) | 400A | 1 | 개소 | #REF! | #REF! | #REF! | #REF! | #REF! | #REF! | #REF! | #REF! |  |  | 5340 | S02003W400YA |  | T | [11 empty] | S02003W400YA →
강관절단 | 350A | 1 | 개소 | #REF! | #REF! | #REF! | #REF! | #REF! | #REF! | #REF! | #REF! |  |  | 5350 | S02003W350 |  | T | [11 empty] | S02003W350 →
강관절단(야간) | 350A | 1 | 개소 | #REF! | #REF! | #REF! | #REF! | #REF! | #REF! | #REF! | #REF! |  |  | 5360 | S02003W350YA |  | T | [11 empty] | S02003W350YA →
강관절단 | 300A | 1 | 개소 | #REF! | #REF! | #REF! | #REF! | #REF! | #REF! | #REF! | #REF! |  |  | 5370 | S02003W300 |  | T | [11 empty] | S02003W300 →
강관절단(야간) | 300A | 1 | 개소 | #REF! | #REF! | #REF! | #REF! | #REF! | #REF! | #REF! | #REF! |  |  | 5380 | S02003W300YA |  | T | [11 empty] | S02003W300YA →
강관절단 | 250A | 1 | 개소 | #REF! | #REF! | #REF! | #REF! | #REF! | #REF! | #REF! | #REF! |  |  | 5390 | S02003W250 |  | T | [11 empty] | S02003W250 →
강관절단(야간) | 250A | 1 | 개소 | #REF! | #REF! | #REF! | #REF! | #REF! | #REF! | #REF! | #REF! |  |  | 5400 | S02003W250YA |  | T | [11 empty] | S02003W250YA →
강관절단 | 200A | 1 | 개소 | #REF! | #REF! | #REF! | #REF! | #REF! | #REF! | #REF! | #REF! |  |  | 5410 | S02003W200 |  | T | [11 empty] | S02003W200 →
강관절단(야간) | 200A | 1 | 개소 | #REF! | #REF! | #REF! | #REF! | #REF! | #REF! | #REF! | #REF! |  |  | 5420 | S02003W200YA |  | T | [11 empty] | S02003W200YA →
강관절단 | 150A | 1 | 개소 | #REF! | #REF! | #REF! | #REF! | #REF! | #REF! | #REF! | #REF! |  |  | 5430 | S02003W150 |  | T | [11 empty] | S02003W150 →
강관절단(야간) | 150A | 1 | 개소 | #REF! | #REF! | #REF! | #REF! | #REF! | #REF! | #REF! | #REF! |  |  | 5440 | S02003W150YA |  | T | [11 empty] | S02003W150YA →
강관절단 | 125A | 1 | 개소 | #REF! | #REF! | #REF! | #REF! | #REF! | #REF! | #REF! | #REF! |  |  | 5450 | S02003W125 |  | T | [11 empty] | S02003W125 →
강관절단(야간) | 125A | 1 | 개소 | #REF! | #REF! | #REF! | #REF! | #REF! | #REF! | #REF! | #REF! |  |  | 5460 | S02003W125YA |  | T | [11 empty] | S02003W125YA →
강관절단 | 100A | 1 | 개소 | #REF! | #REF! | #REF! | #REF! | #REF! | #REF! | #REF! | #REF! |  |  | 5470 | S02003W100 |  | T | [11 empty] | S02003W100 →
강관절단(야간) | 100A | 1 | 개소 | #REF! | #REF! | #REF! | #REF! | #REF! | #REF! | #REF! | #REF! |  |  | 5480 | S02003W100YA |  | T | [11 empty] | S02003W100YA →
강관절단 | 80A | 1 | 개소 | #REF! | #REF! | #REF! | #REF! | #REF! | #REF! | #REF! | #REF! |  |  | 5490 | S02003W080 |  | T | [11 empty] | S02003W080 →
강관절단(야간) | 80A | 1 | 개소 | #REF! | #REF! | #REF! | #REF! | #REF! | #REF! | #REF! | #REF! |  |  | 5500 | S02003W080YA |  | T | [11 empty] | S02003W080YA →
강관절단 | 65A | 1 | 개소 | #REF! | #REF! | #REF! | #REF! | #REF! | #REF! | #REF! | #REF! |  |  | 5510 | S02003W065 |  | T | [11 empty] | S02003W065 →
강관절단(야간) | 65A | 1 | 개소 | #REF! | #REF! | #REF! | #REF! | #REF! | #REF! | #REF! | #REF! |  |  | 5520 | S02003W065YA |  | T | [11 empty] | S02003W065YA →
강관절단 | 50A | 1 | 개소 | #REF! | #REF! | #REF! | #REF! | #REF! | #REF! | #REF! | #REF! |  |  | 5530 | S02003W050 |  | T | [11 empty] | S02003W050 →
강관절단(야간) | 50A | 1 | 개소 | #REF! | #REF! | #REF! | #REF! | #REF! | #REF! | #REF! | #REF! |  |  | 5540 | S02003W050YA |  | T | [11 empty] | S02003W050YA →
강관절단 | 40A | 1 | 개소 | #REF! | #REF! | #REF! | #REF! | #REF! | #REF! | #REF! | #REF! |  |  | 5550 | S02003W040 |  | T | [11 empty] | S02003W040 →
강관절단(야간) | 40A | 1 | 개소 | #REF! | #REF! | #REF! | #REF! | #REF! | #REF! | #REF! | #REF! |  |  | 5560 | S02003W040YA |  | T | [11 empty] | S02003W040YA →
강관절단 | 32A | 1 | 개소 | #REF! | #REF! | #REF! | #REF! | #REF! | #REF! | #REF! | #REF! |  |  | 5570 | S02003W032 |  | T | [11 empty] | S02003W032 →
강관절단(야간) | 32A | 1 | 개소 | #REF! | #REF! | #REF! | #REF! | #REF! | #REF! | #REF! | #REF! |  |  | 5580 | S02003W032YA |  | T | [11 empty] | S02003W032YA →
강관절단 | 25A | 1 | 개소 | #REF! | #REF! | #REF! | #REF! | #REF! | #REF! | #REF! | #REF! |  |  | 5590 | S02003W025 |  | T | [11 empty] | S02003W025 →
강관절단(야간) | 25A | 1 | 개소 | #REF! | #REF! | #REF! | #REF! | #REF! | #REF! | #REF! | #REF! |  |  | 5600 | S02003W025YA |  | T | [11 empty] | S02003W025YA →
강관절단 | 20A | 1 | 개소 | #REF! | #REF! | #REF! | #REF! | #REF! | #REF! | #REF! | #REF! |  |  | 5610 | S02003W020 |  | T | [11 empty] | S02003W020 →
강관절단(야간) | 20A | 1 | 개소 | #REF! | #REF! | #REF! | #REF! | #REF! | #REF! | #REF! | #REF! |  |  | 5620 | S02003W020YA |  | T | [11 empty] | S02003W020YA →
계 |  |  |  |  | #REF! |  | #REF! |  | #REF! | 0 | #REF! |  |  | 5630 | [11 empty] | #REF! | #REF! | #REF!
[5 empty] | 0 |  | 0 |  | 0 | 0 | 0 |  |  | 5640 | [11 empty] | #REF! | #REF! | #REF!
열수축슬리브 단열보온 |  |  |  |  | 0 |  | 0 |  | 0 | 0 | 0 |  |  | 5650
열수축슬리브 단열보온 | 750A | 1 | 개소 | #REF! | #REF! | #REF! | #REF! | #REF! | #REF! | #REF! | #REF! |  |  | 5660 | S00000W750 |  | T | [11 empty] | S00000W750 →
열수축슬리브 단열보온(야간) | 750A | 1 | 개소 | #REF! | #REF! | #REF! | #REF! | #REF! | #REF! | #REF! | #REF! |  |  | 5670 | S00000W750YA |  | T | [11 empty] | S00000W750YA →
열수축슬리브 단열보온 | 700A | 1 | 개소 | #REF! | #REF! | #REF! | #REF! | #REF! | #REF! | #REF! | #REF! |  |  | 5680 | S00000W700 |  | T | [11 empty] | S00000W700 →
열수축슬리브 단열보온(야간) | 700A | 1 | 개소 | #REF! | #REF! | #REF! | #REF! | #REF! | #REF! | #REF! | #REF! |  |  | 5690 | S00000W700YA |  | T | [11 empty] | S00000W700YA →
열수축슬리브 단열보온 | 650A | 1 | 개소 | #REF! | #REF! | #REF! | #REF! | #REF! | #REF! | #REF! | #REF! |  |  | 5700 | S00000W650 |  | T | [11 empty] | S00000W650 →
열수축슬리브 단열보온(야간) | 650A | 1 | 개소 | #REF! | #REF! | #REF! | #REF! | #REF! | #REF! | #REF! | #REF! |  |  | 5710 | S00000W650YA |  | T | [11 empty] | S00000W650YA →
열수축슬리브 단열보온 | 600A | 1 | 개소 | #REF! | #REF! | #REF! | #REF! | #REF! | #REF! | #REF! | #REF! |  |  | 5720 | S00000W600 |  | T | [11 empty] | S00000W600 →
열수축슬리브 단열보온(야간) | 600A | 1 | 개소 | #REF! | #REF! | #REF! | #REF! | #REF! | #REF! | #REF! | #REF! |  |  | 5730 | S00000W600YA |  | T | [11 empty] | S00000W600YA →
열수축슬리브 단열보온 | 550A | 1 | 개소 | #REF! | #REF! | #REF! | #REF! | #REF! | #REF! | #REF! | #REF! |  |  | 5740 | S00000W550 |  | T | [11 empty] | S00000W550 →
열수축슬리브 단열보온(야간) | 550A | 1 | 개소 | #REF! | #REF! | #REF! | #REF! | #REF! | #REF! | #REF! | #REF! |  |  | 5750 | S00000W550YA |  | T | [11 empty] | S00000W550YA →
열수축슬리브 단열보온 | 500A | 1 | 개소 | #REF! | #REF! | #REF! | #REF! | #REF! | #REF! | #REF! | #REF! |  |  | 5760 | S00000W500 |  | T | [11 empty] | S00000W500 →
열수축슬리브 단열보온(야간) | 500A | 1 | 개소 | #REF! | #REF! | #REF! | #REF! | #REF! | #REF! | #REF! | #REF! |  |  | 5770 | S00000W500YA |  | T | [11 empty] | S00000W500YA →
열수축슬리브 단열보온 | 450A | 1 | 개소 | #REF! | #REF! | #REF! | #REF! | #REF! | #REF! | #REF! | #REF! |  |  | 5780 | S00000W450 |  | T | [11 empty] | S00000W450 →
열수축슬리브 단열보온(야간) | 450A | 1 | 개소 | #REF! | #REF! | #REF! | #REF! | #REF! | #REF! | #REF! | #REF! |  |  | 5790 | S00000W450YA |  | T | [11 empty] | S00000W450YA →
열수축슬리브 단열보온 | 400A | 1 | 개소 | #REF! | #REF! | #REF! | #REF! | #REF! | #REF! | #REF! | #REF! |  |  | 5800 | S00000W400 |  | T | [11 empty] | S00000W400 →
열수축슬리브 단열보온(야간) | 400A | 1 | 개소 | #REF! | #REF! | #REF! | #REF! | #REF! | #REF! | #REF! | #REF! |  |  | 5810 | S00000W400YA |  | T | [11 empty] | S00000W400YA →
열수축슬리브 단열보온 | 350A | 1 | 개소 | #REF! | #REF! | #REF! | #REF! | #REF! | #REF! | #REF! | #REF! |  |  | 5820 | S00000W350 |  | T | [11 empty] | S00000W350 →
열수축슬리브 단열보온(야간) | 350A | 1 | 개소 | #REF! | #REF! | #REF! | #REF! | #REF! | #REF! | #REF! | #REF! |  |  | 5830 | S00000W350YA |  | T | [11 empty] | S00000W350YA →
열수축슬리브 단열보온 | 300A | 1 | 개소 | #REF! | #REF! | #REF! | #REF! | #REF! | #REF! | #REF! | #REF! |  |  | 5840 | S00000W300 |  | T | [11 empty] | S00000W300 →
열수축슬리브 단열보온(야간) | 300A | 1 | 개소 | #REF! | #REF! | #REF! | #REF! | #REF! | #REF! | #REF! | #REF! |  |  | 5850 | S00000W300YA |  | T | [11 empty] | S00000W300YA →
열수축슬리브 단열보온 | 250A | 1 | 개소 | #REF! | #REF! | #REF! | #REF! | #REF! | #REF! | #REF! | #REF! |  |  | 5860 | S00000W250 |  | T | [11 empty] | S00000W250 →
열수축슬리브 단열보온(야간) | 250A | 1 | 개소 | #REF! | #REF! | #REF! | #REF! | #REF! | #REF! | #REF! | #REF! |  |  | 5870 | S00000W250YA |  | T | [11 empty] | S00000W250YA →
열수축슬리브 단열보온 | 200A | 1 | 개소 | #REF! | #REF! | #REF! | #REF! | #REF! | #REF! | #REF! | #REF! |  |  | 5880 | S00000W200 |  | T | [11 empty] | S00000W200 →
열수축슬리브 단열보온(야간) | 200A | 1 | 개소 | #REF! | #REF! | #REF! | #REF! | #REF! | #REF! | #REF! | #REF! |  |  | 5890 | S00000W200YA |  | T | [11 empty] | S00000W200YA →
열수축슬리브 단열보온 | 150A | 1 | 개소 | #REF! | #REF! | #REF! | #REF! | #REF! | #REF! | #REF! | #REF! |  |  | 5900 | S00000W150 |  | T | [11 empty] | S00000W150 →
열수축슬리브 단열보온(야간) | 150A | 1 | 개소 | #REF! | #REF! | #REF! | #REF! | #REF! | #REF! | #REF! | #REF! |  |  | 5910 | S00000W150YA |  | T | [11 empty] | S00000W150YA →
열수축슬리브 단열보온 | 125A | 1 | 개소 | #REF! | #REF! | #REF! | #REF! | #REF! | #REF! | #REF! | #REF! |  |  | 5920 | S00000W125 |  | T | [11 empty] | S00000W125 →
열수축슬리브 단열보온(야간) | 125A | 1 | 개소 | #REF! | #REF! | #REF! | #REF! | #REF! | #REF! | #REF! | #REF! |  |  | 5930 | S00000W125YA |  | T | [11 empty] | S00000W125YA →
열수축슬리브 단열보온 | 100A | 1 | 개소 | #REF! | #REF! | #REF! | #REF! | #REF! | #REF! | #REF! | #REF! |  |  | 5940 | S00000W100 |  | T | [11 empty] | S00000W100 →
열수축슬리브 단열보온(야간) | 100A | 1 | 개소 | #REF! | #REF! | #REF! | #REF! | #REF! | #REF! | #REF! | #REF! |  |  | 5950 | S00000W100YA |  | T | [11 empty] | S00000W100YA →
열수축슬리브 단열보온 | 80A | 1 | 개소 | #REF! | #REF! | #REF! | #REF! | #REF! | #REF! | #REF! | #REF! |  |  | 5960 | S00000W080 |  | T | [11 empty] | S00000W080 →
열수축슬리브 단열보온(야간) | 80A | 1 | 개소 | #REF! | #REF! | #REF! | #REF! | #REF! | #REF! | #REF! | #REF! |  |  | 5970 | S00000W080YA |  | T | [11 empty] | S00000W080YA →
열수축슬리브 단열보온 | 65A | 1 | 개소 | #REF! | #REF! | #REF! | #REF! | #REF! | #REF! | #REF! | #REF! |  |  | 5980 | S00000W065 |  | T | [11 empty] | S00000W065 →
열수축슬리브 단열보온(야간) | 65A | 1 | 개소 | #REF! | #REF! | #REF! | #REF! | #REF! | #REF! | #REF! | #REF! |  |  | 5990 | S00000W065YA |  | T | [11 empty] | S00000W065YA →
열수축슬리브 단열보온 | 50A | 1 | 개소 | #REF! | #REF! | #REF! | #REF! | #REF! | #REF! | #REF! | #REF! |  |  | 6000 | S00000W050 |  | T | [11 empty] | S00000W050 →
열수축슬리브 단열보온(야간) | 50A | 1 | 개소 | #REF! | #REF! | #REF! | #REF! | #REF! | #REF! | #REF! | #REF! |  |  | 6010 | S00000W050YA |  | T | [11 empty] | S00000W050YA →
열수축슬리브 단열보온 | 40A | 1 | 개소 | #REF! | #REF! | #REF! | #REF! | #REF! | #REF! | #REF! | #REF! |  |  | 6020 | S00000W040 |  | T | [11 empty] | S00000W040 →
열수축슬리브 단열보온(야간) | 40A | 1 | 개소 | #REF! | #REF! | #REF! | #REF! | #REF! | #REF! | #REF! | #REF! |  |  | 6030 | S00000W040YA |  | T | [11 empty] | S00000W040YA →
열수축슬리브 단열보온 | 32A | 1 | 개소 | #REF! | #REF! | #REF! | #REF! | #REF! | #REF! | #REF! | #REF! |  |  | 6040 | S00000W032 |  | T | [11 empty] | S00000W032 →
열수축슬리브 단열보온(야간) | 32A | 1 | 개소 | #REF! | #REF! | #REF! | #REF! | #REF! | #REF! | #REF! | #REF! |  |  | 6050 | S00000W032YA |  | T | [11 empty] | S00000W032YA →
열수축슬리브 단열보온 | 25A | 1 | 개소 | #REF! | #REF! | #REF! | #REF! | #REF! | #REF! | #REF! | #REF! |  |  | 6060 | S00000W025 |  | T | [11 empty] | S00000W025 →
열수축슬리브 단열보온(야간) | 25A | 1 | 개소 | #REF! | #REF! | #REF! | #REF! | #REF! | #REF! | #REF! | #REF! |  |  | 6070 | S00000W025YA |  | T | [11 empty] | S00000W025YA →
열수축슬리브 단열보온 | 20A | 1 | 개소 | #REF! | #REF! | #REF! | #REF! | #REF! | #REF! | #REF! | #REF! |  |  | 6080 | S00000W020 |  | T | [11 empty] | S00000W020 →
열수축슬리브 단열보온(야간) | 20A | 1 | 개소 | #REF! | #REF! | #REF! | #REF! | #REF! | #REF! | #REF! | #REF! |  |  | 6090 | S00000W020YA |  | T | [11 empty] | S00000W020YA →
계 |  |  |  |  | #REF! |  | #REF! |  | #REF! | 0 | #REF! |  |  | 6100 | [11 empty] | #REF! | #REF! | #REF!
[5 empty] | 0 |  | 0 |  | 0 | 0 | 0 |  |  | 6110 | [11 empty] | #REF! | #REF! | #REF!
이중관 보온재철거 |  |  |  |  | 0 |  | 0 |  | 0 | 0 | 0 |  |  | 6120
이중보온관 보온재철거 | 750A | 1 | m | #REF! | #REF! | #REF! | #REF! | #REF! | #REF! | #REF! | #REF! |  |  | 6130 | S1303W750 |  | T | [11 empty] | S1303W750 →
이중보온관 보온재철거(야간) | 750A | 1 | m | #REF! | #REF! | #REF! | #REF! | #REF! | #REF! | #REF! | #REF! |  |  | 6140 | S1303W750YA |  | T | [11 empty] | S1303W750YA →
이중보온관 보온재철거 | 700A | 1 | m | #REF! | #REF! | #REF! | #REF! | #REF! | #REF! | #REF! | #REF! |  |  | 6150 | S1303W700 |  | T | [11 empty] | S1303W700 →
이중보온관 보온재철거(야간) | 700A | 1 | m | #REF! | #REF! | #REF! | #REF! | #REF! | #REF! | #REF! | #REF! |  |  | 6160 | S1303W700YA |  | T | [11 empty] | S1303W700YA →
이중보온관 보온재철거 | 650A | 1 | m | #REF! | #REF! | #REF! | #REF! | #REF! | #REF! | #REF! | #REF! |  |  | 6170 | S1303W650 |  | T | [11 empty] | S1303W650 →
이중보온관 보온재철거(야간) | 650A | 1 | m | #REF! | #REF! | #REF! | #REF! | #REF! | #REF! | #REF! | #REF! |  |  | 6180 | S1303W650YA |  | T | [11 empty] | S1303W650YA →
이중보온관 보온재철거 | 600A | 1 | m | #REF! | #REF! | #REF! | #REF! | #REF! | #REF! | #REF! | #REF! |  |  | 6190 | S1303W600 |  | T | [11 empty] | S1303W600 →
이중보온관 보온재철거(야간) | 600A | 1 | m | #REF! | #REF! | #REF! | #REF! | #REF! | #REF! | #REF! | #REF! |  |  | 6200 | S1303W600YA |  | T | [11 empty] | S1303W600YA →
이중보온관 보온재철거 | 550A | 1 | m | #REF! | #REF! | #REF! | #REF! | #REF! | #REF! | #REF! | #REF! |  |  | 6210 | S1303W550 |  | T | [11 empty] | S1303W550 →
이중보온관 보온재철거(야간) | 550A | 1 | m | #REF! | #REF! | #REF! | #REF! | #REF! | #REF! | #REF! | #REF! |  |  | 6220 | S1303W550YA |  | T | [11 empty] | S1303W550YA →
이중보온관 보온재철거 | 500A | 1 | m | #REF! | #REF! | #REF! | #REF! | #REF! | #REF! | #REF! | #REF! |  |  | 6230 | S1303W500 |  | T | [11 empty] | S1303W500 →
이중보온관 보온재철거(야간) | 500A | 1 | m | #REF! | #REF! | #REF! | #REF! | #REF! | #REF! | #REF! | #REF! |  |  | 6240 | S1303W500YA |  | T | [11 empty] | S1303W500YA →
이중보온관 보온재철거 | 450A | 1 | m | #REF! | #REF! | #REF! | #REF! | #REF! | #REF! | #REF! | #REF! |  |  | 6250 | S1303W450 |  | T | [11 empty] | S1303W450 →
이중보온관 보온재철거(야간) | 450A | 1 | m | #REF! | #REF! | #REF! | #REF! | #REF! | #REF! | #REF! | #REF! |  |  | 6260 | S1303W450YA |  | T | [11 empty] | S1303W450YA →
이중보온관 보온재철거 | 400A | 1 | m | #REF! | #REF! | #REF! | #REF! | #REF! | #REF! | #REF! | #REF! |  |  | 6270 | S1303W400 |  | T | [11 empty] | S1303W400 →
이중보온관 보온재철거(야간) | 400A | 1 | m | #REF! | #REF! | #REF! | #REF! | #REF! | #REF! | #REF! | #REF! |  |  | 6280 | S1303W400YA |  | T | [11 empty] | S1303W400YA →
이중보온관 보온재철거 | 350A | 1 | m | #REF! | #REF! | #REF! | #REF! | #REF! | #REF! | #REF! | #REF! |  |  | 6290 | S1303W350 |  | T | [11 empty] | S1303W350 →
이중보온관 보온재철거(야간) | 350A | 1 | m | #REF! | #REF! | #REF! | #REF! | #REF! | #REF! | #REF! | #REF! |  |  | 6300 | S1303W350YA |  | T | [11 empty] | S1303W350YA →
이중보온관 보온재철거 | 300A | 1 | m | #REF! | #REF! | #REF! | #REF! | #REF! | #REF! | #REF! | #REF! |  |  | 6310 | S1303W300 |  | T | [11 empty] | S1303W300 →
이중보온관 보온재철거(야간) | 300A | 1 | m | #REF! | #REF! | #REF! | #REF! | #REF! | #REF! | #REF! | #REF! |  |  | 6320 | S1303W300YA |  | T | [11 empty] | S1303W300YA →
이중보온관 보온재철거 | 250A | 1 | m | #REF! | #REF! | #REF! | #REF! | #REF! | #REF! | #REF! | #REF! |  |  | 6330 | S1303W250 |  | T | [11 empty] | S1303W250 →
이중보온관 보온재철거(야간) | 250A | 1 | m | #REF! | #REF! | #REF! | #REF! | #REF! | #REF! | #REF! | #REF! |  |  | 6340 | S1303W250YA |  | T | [11 empty] | S1303W250YA →
이중보온관 보온재철거 | 200A | 1 | m | #REF! | #REF! | #REF! | #REF! | #REF! | #REF! | #REF! | #REF! |  |  | 6350 | S1303W200 |  | T | [11 empty] | S1303W200 →
이중보온관 보온재철거(야간) | 200A | 1 | m | #REF! | #REF! | #REF! | #REF! | #REF! | #REF! | #REF! | #REF! |  |  | 6360 | S1303W200YA |  | T | [11 empty] | S1303W200YA →
이중보온관 보온재철거 | 150A | 1 | m | #REF! | #REF! | #REF! | #REF! | #REF! | #REF! | #REF! | #REF! |  |  | 6370 | S1303W150 |  | T | [11 empty] | S1303W150 →
이중보온관 보온재철거(야간) | 150A | 1 | m | #REF! | #REF! | #REF! | #REF! | #REF! | #REF! | #REF! | #REF! |  |  | 6380 | S1303W150YA |  | T | [11 empty] | S1303W150YA →
이중보온관 보온재철거 | 125A | 1 | m | #REF! | #REF! | #REF! | #REF! | #REF! | #REF! | #REF! | #REF! |  |  | 6382 | S1303W125 |  | T | [11 empty] | S1303W125 →
이중보온관 보온재철거(야간) | 125A | 1 | m | #REF! | #REF! | #REF! | #REF! | #REF! | #REF! | #REF! | #REF! |  |  | 6385 | S1303W125YA |  | T | [11 empty] | S1303W125YA →
이중보온관 보온재철거 | 100A | 1 | m | #REF! | #REF! | #REF! | #REF! | #REF! | #REF! | #REF! | #REF! |  |  | 6390 | S1303W100 |  | T | [11 empty] | S1303W100 →
이중보온관 보온재철거(야간) | 100A | 1 | m | #REF! | #REF! | #REF! | #REF! | #REF! | #REF! | #REF! | #REF! |  |  | 6400 | S1303W100YA |  | T | [11 empty] | S1303W100YA →
이중보온관 보온재철거 | 80A | 1 | m | #REF! | #REF! | #REF! | #REF! | #REF! | #REF! | #REF! | #REF! |  |  | 6410 | S1303W080 |  | T | [11 empty] | S1303W080 →
이중보온관 보온재철거(야간) | 80A | 1 | m | #REF! | #REF! | #REF! | #REF! | #REF! | #REF! | #REF! | #REF! |  |  | 6420 | S1303W080YA |  | T | [11 empty] | S1303W080YA →
이중보온관 보온재철거 | 65A | 1 | m | #REF! | #REF! | #REF! | #REF! | #REF! | #REF! | #REF! | #REF! |  |  | 6430 | S1303W065 |  | T | [11 empty] | S1303W065 →
이중보온관 보온재철거(야간) | 65A | 1 | m | #REF! | #REF! | #REF! | #REF! | #REF! | #REF! | #REF! | #REF! |  |  | 6440 | S1303W065YA |  | T | [11 empty] | S1303W065YA →
이중보온관 보온재철거 | 50A | 1 | m | #REF! | #REF! | #REF! | #REF! | #REF! | #REF! | #REF! | #REF! |  |  | 6450 | S1303W050 |  | T | [11 empty] | S1303W050 →
이중보온관 보온재철거(야간) | 50A | 1 | m | #REF! | #REF! | #REF! | #REF! | #REF! | #REF! | #REF! | #REF! |  |  | 6460 | S1303W050YA |  | T | [11 empty] | S1303W050YA →
이중보온관 보온재철거 | 40A | 1 | m | #REF! | #REF! | #REF! | #REF! | #REF! | #REF! | #REF! | #REF! |  |  | 6470 | S1303W040 |  | T | [11 empty] | S1303W040 →
이중보온관 보온재철거(야간) | 40A | 1 | m | #REF! | #REF! | #REF! | #REF! | #REF! | #REF! | #REF! | #REF! |  |  | 6480 | S1303W040YA |  | T | [11 empty] | S1303W040YA →
이중보온관 보온재철거 | 32A | 1 | m | #REF! | #REF! | #REF! | #REF! | #REF! | #REF! | #REF! | #REF! |  |  | 6490 | S1303W032 |  | T | [11 empty] | S1303W032 →
이중보온관 보온재철거(야간) | 32A | 1 | m | #REF! | #REF! | #REF! | #REF! | #REF! | #REF! | #REF! | #REF! |  |  | 6500 | S1303W032YA |  | T | [11 empty] | S1303W032YA →
이중보온관 보온재철거 | 25A | 1 | m | #REF! | #REF! | #REF! | #REF! | #REF! | #REF! | #REF! | #REF! |  |  | 6510 | S1303W025 |  | T | [11 empty] | S1303W025 →
이중보온관 보온재철거(야간) | 25A | 1 | m | #REF! | #REF! | #REF! | #REF! | #REF! | #REF! | #REF! | #REF! |  |  | 6520 | S1303W025YA |  | T | [11 empty] | S1303W025YA →
이중보온관 보온재철거 | 20A | 1 | m | #REF! | #REF! | #REF! | #REF! | #REF! | #REF! | #REF! | #REF! |  |  | 6530 | S1303W020 |  | T | [11 empty] | S1303W020 →
이중보온관 보온재철거(야간) | 20A | 1 | m | #REF! | #REF! | #REF! | #REF! | #REF! | #REF! | #REF! | #REF! |  |  | 6540 | S1303W020YA |  | T | [11 empty] | S1303W020YA →
계 |  |  |  |  | #REF! |  | #REF! |  | #REF! | 0 | #REF! |  |  | 6550 | [11 empty] | #REF! | #REF! | #REF!
[5 empty] | 0 |  | 0 |  | 0 | 0 | 0 |  |  | 6560 | [11 empty] | #REF! | #REF! | #REF!
이중보온관 고재처리 |  |  |  |  | 0 |  | 0 |  | 0 | 0 | 0 |  |  | 6562
이중보온관 고재처리 | 750A | 1 | m | #REF! | #REF! | #REF! | #REF! | #REF! | #REF! | #REF! | #REF! |  |  | 6570 | S130301X750 |  | T | [11 empty] | S130301X750 →
이중보온관 고재처리 | 700A | 1 | m | #REF! | #REF! | #REF! | #REF! | #REF! | #REF! | #REF! | #REF! |  |  | 6580 | S130301X700 |  | T | [11 empty] | S130301X700 →
이중보온관 고재처리 | 650A | 1 | m | #REF! | #REF! | #REF! | #REF! | #REF! | #REF! | #REF! | #REF! |  |  | 6590 | S130301X650 |  | T | [11 empty] | S130301X650 →
이중보온관 고재처리 | 600A | 1 | m | #REF! | #REF! | #REF! | #REF! | #REF! | #REF! | #REF! | #REF! |  |  | 6600 | S130301X600 |  | T | [11 empty] | S130301X600 →
이중보온관 고재처리 | 550A | 1 | m | #REF! | #REF! | #REF! | #REF! | #REF! | #REF! | #REF! | #REF! |  |  | 6610 | S130301X550 |  | T | [11 empty] | S130301X550 →
이중보온관 고재처리 | 500A | 1 | m | #REF! | #REF! | #REF! | #REF! | #REF! | #REF! | #REF! | #REF! |  |  | 6620 | S130301X500 |  | T | [11 empty] | S130301X500 →
이중보온관 고재처리 | 450A | 1 | m | #REF! | #REF! | #REF! | #REF! | #REF! | #REF! | #REF! | #REF! |  |  | 6630 | S130301X450 |  | T | [11 empty] | S130301X450 →
이중보온관 고재처리 | 400A | 1 | m | #REF! | #REF! | #REF! | #REF! | #REF! | #REF! | #REF! | #REF! |  |  | 6640 | S130301X400 |  | T | [11 empty] | S130301X400 →
이중보온관 고재처리 | 350A | 1 | m | #REF! | #REF! | #REF! | #REF! | #REF! | #REF! | #REF! | #REF! |  |  | 6650 | S130301X350 |  | T | [11 empty] | S130301X350 →
이중보온관 고재처리 | 300A | 1 | m | #REF! | #REF! | #REF! | #REF! | #REF! | #REF! | #REF! | #REF! |  |  | 6660 | S130301X300 |  | T | [11 empty] | S130301X300 →
이중보온관 고재처리 | 250A | 1 | m | #REF! | #REF! | #REF! | #REF! | #REF! | #REF! | #REF! | #REF! |  |  | 6670 | S130301X250 |  | T | [11 empty] | S130301X250 →
이중보온관 고재처리 | 200A | 1 | m | #REF! | #REF! | #REF! | #REF! | #REF! | #REF! | #REF! | #REF! |  |  | 6680 | S130301X200 |  | T | [11 empty] | S130301X200 →
이중보온관 고재처리 | 150A | 1 | m | #REF! | #REF! | #REF! | #REF! | #REF! | #REF! | #REF! | #REF! |  |  | 6690 | S130301X150 |  | T | [11 empty] | S130301X150 →
이중보온관 고재처리 | 125A | 1 | m | #REF! | #REF! | #REF! | #REF! | #REF! | #REF! | #REF! | #REF! |  |  | 6700 | S130301X125 |  | T | [11 empty] | S130301X125 →
이중보온관 고재처리 | 100A | 1 | m | #REF! | #REF! | #REF! | #REF! | #REF! | #REF! | #REF! | #REF! |  |  | 6710 | S130301X100 |  | T | [11 empty] | S130301X100 →
이중보온관 고재처리 | 80A | 1 | m | #REF! | #REF! | #REF! | #REF! | #REF! | #REF! | #REF! | #REF! |  |  | 6720 | S130301X080 |  | T | [11 empty] | S130301X080 →
이중보온관 고재처리 | 65A | 1 | m | #REF! | #REF! | #REF! | #REF! | #REF! | #REF! | #REF! | #REF! |  |  | 6730 | S130301X065 |  | T | [11 empty] | S130301X065 →
이중보온관 고재처리 | 50A | 1 | m | #REF! | #REF! | #REF! | #REF! | #REF! | #REF! | #REF! | #REF! |  |  | 6740 | S130301X050 |  | T | [11 empty] | S130301X050 →
이중보온관 고재처리 | 40A | 1 | m | #REF! | #REF! | #REF! | #REF! | #REF! | #REF! | #REF! | #REF! |  |  | 6750 | S130301X040 |  | T | [11 empty] | S130301X040 →
이중보온관 고재처리 | 32A | 1 | m | #REF! | #REF! | #REF! | #REF! | #REF! | #REF! | #REF! | #REF! |  |  | 6760 | S130301X032 |  | T | [11 empty] | S130301X032 →
이중보온관 고재처리 | 25A | 1 | m | #REF! | #REF! | #REF! | #REF! | #REF! | #REF! | #REF! | #REF! |  |  | 6770 | S130301X025 |  | T | [11 empty] | S130301X025 →
이중보온관 고재처리 | 20A | 1 | m | #REF! | #REF! | #REF! | #REF! | #REF! | #REF! | #REF! | #REF! |  |  | 6775 | S130301X020 |  | T | [11 empty] | S130301X020 →
계 |  |  |  |  | #REF! |  | #REF! |  | #REF! | 0 | #REF! |  |  | 6787
[5 empty] | 0 |  | 0 |  | 0 | 0 | 0 |  |  | 6789
FOAM PAD 설치 |  |  |  |  | 0 |  | 0 |  | 0 | 0 | 0 |  |  | 6790
Foam Pad설치 | 750A,80t(직관부) | 1 | M | #REF! | #REF! | #REF! | #REF! | #REF! | #REF! | #REF! | #REF! |  |  | 6800 | S024W75080 |  | T | [11 empty] | S024W75080 →
Foam Pad설치 | 750A,60t(직관부) | 1 | M | #REF! | #REF! | #REF! | #REF! | #REF! | #REF! | #REF! | #REF! |  |  | 6810 | S024W75060 |  | T | [11 empty] | S024W75060 →
Foam Pad설치 | 750A,40t(직관부) | 1 | M | #REF! | #REF! | #REF! | #REF! | #REF! | #REF! | #REF! | #REF! |  |  | 6820 | S024W75040 |  | T | [11 empty] | S024W75040 →
Foam Pad설치(야간) | 750A,80t(직관부) | 1 | M | #REF! | #REF! | #REF! | #REF! | #REF! | #REF! | #REF! | #REF! |  |  | 6830 | S024W75080YA |  | T | [11 empty] | S024W75080YA →
Foam Pad설치(야간) | 750A,60t(직관부) | 1 | M | #REF! | #REF! | #REF! | #REF! | #REF! | #REF! | #REF! | #REF! |  |  | 6840 | S024W75060YA |  | T | [11 empty] | S024W75060YA →
Foam Pad설치(야간) | 750A,40t(직관부) | 1 | M | #REF! | #REF! | #REF! | #REF! | #REF! | #REF! | #REF! | #REF! |  |  | 6850 | S024W75040YA |  | T | [11 empty] | S024W75040YA →
Foam Pad설치 | 700A,80t(직관부) | 1 | M | #REF! | #REF! | #REF! | #REF! | #REF! | #REF! | #REF! | #REF! |  |  | 6860 | S024W70080 |  | T | [11 empty] | S024W70080 →
Foam Pad설치 | 700A,60t(직관부) | 1 | M | #REF! | #REF! | #REF! | #REF! | #REF! | #REF! | #REF! | #REF! |  |  | 6870 | S024W70060 |  | T | [11 empty] | S024W70060 →
Foam Pad설치 | 700A,40t(직관부) | 1 | M | #REF! | #REF! | #REF! | #REF! | #REF! | #REF! | #REF! | #REF! |  |  | 6880 | S024W70040 |  | T | [11 empty] | S024W70040 →
Foam Pad설치(야간) | 700A,80t(직관부) | 1 | M | #REF! | #REF! | #REF! | #REF! | #REF! | #REF! | #REF! | #REF! |  |  | 6890 | S024W70080YA |  | T | [11 empty] | S024W70080YA →
Foam Pad설치(야간) | 700A,60t(직관부) | 1 | M | #REF! | #REF! | #REF! | #REF! | #REF! | #REF! | #REF! | #REF! |  |  | 6900 | S024W70060YA |  | T | [11 empty] | S024W70060YA →
Foam Pad설치(야간) | 700A,40t(직관부) | 1 | M | #REF! | #REF! | #REF! | #REF! | #REF! | #REF! | #REF! | #REF! |  |  | 6910 | S024W70040YA |  | T | [11 empty] | S024W70040YA →
Foam Pad설치 | 650A,80t(직관부) | 1 | M | #REF! | #REF! | #REF! | #REF! | #REF! | #REF! | #REF! | #REF! |  |  | 6920 | S024W65080 |  | T | [11 empty] | S024W65080 →
Foam Pad설치 | 650A,60t(직관부) | 1 | M | #REF! | #REF! | #REF! | #REF! | #REF! | #REF! | #REF! | #REF! |  |  | 6930 | S024W65060 |  | T | [11 empty] | S024W65060 →
Foam Pad설치 | 650A,40t(직관부) | 1 | M | #REF! | #REF! | #REF! | #REF! | #REF! | #REF! | #REF! | #REF! |  |  | 6940 | S024W65040 |  | T | [11 empty] | S024W65040 →
Foam Pad설치(야간) | 650A,80t(직관부) | 1 | M | #REF! | #REF! | #REF! | #REF! | #REF! | #REF! | #REF! | #REF! |  |  | 6950 | S024W65080YA |  | T | [11 empty] | S024W65080YA →
Foam Pad설치(야간) | 650A,60t(직관부) | 1 | M | #REF! | #REF! | #REF! | #REF! | #REF! | #REF! | #REF! | #REF! |  |  | 6960 | S024W65060YA |  | T | [11 empty] | S024W65060YA →
Foam Pad설치(야간) | 650A,40t(직관부) | 1 | M | #REF! | #REF! | #REF! | #REF! | #REF! | #REF! | #REF! | #REF! |  |  | 6970 | S024W65040YA |  | T | [11 empty] | S024W65040YA →
Foam Pad설치 | 600A,80t(직관부) | 1 | M | #REF! | #REF! | #REF! | #REF! | #REF! | #REF! | #REF! | #REF! |  |  | 6980 | S024W60080 |  | T | [11 empty] | S024W60080 →
Foam Pad설치 | 600A,60t(직관부) | 1 | M | #REF! | #REF! | #REF! | #REF! | #REF! | #REF! | #REF! | #REF! |  |  | 6990 | S024W60060 |  | T | [11 empty] | S024W60060 →
Foam Pad설치 | 600A,40t(직관부) | 1 | M | #REF! | #REF! | #REF! | #REF! | #REF! | #REF! | #REF! | #REF! |  |  | 7000 | S024W60040 |  | T | [11 empty] | S024W60040 →
Foam Pad설치(야간) | 600A,80t(직관부) | 1 | M | #REF! | #REF! | #REF! | #REF! | #REF! | #REF! | #REF! | #REF! |  |  | 7010 | S024W60080YA |  | T | [11 empty] | S024W60080YA →
Foam Pad설치(야간) | 600A,60t(직관부) | 1 | M | #REF! | #REF! | #REF! | #REF! | #REF! | #REF! | #REF! | #REF! |  |  | 7020 | S024W60060YA |  | T | [11 empty] | S024W60060YA →
Foam Pad설치(야간) | 600A,40t(직관부) | 1 | M | #REF! | #REF! | #REF! | #REF! | #REF! | #REF! | #REF! | #REF! |  |  | 7030 | S024W60040YA |  | T | [11 empty] | S024W60040YA →
Foam Pad설치 | 550A,80t(직관부) | 1 | M | #REF! | #REF! | #REF! | #REF! | #REF! | #REF! | #REF! | #REF! |  |  | 7040 | S024W55080 |  | T | [11 empty] | S024W55080 →
Foam Pad설치 | 550A,60t(직관부) | 1 | M | #REF! | #REF! | #REF! | #REF! | #REF! | #REF! | #REF! | #REF! |  |  | 7050 | S024W55060 |  | T | [11 empty] | S024W55060 →
Foam Pad설치 | 550A,40t(직관부) | 1 | M | #REF! | #REF! | #REF! | #REF! | #REF! | #REF! | #REF! | #REF! |  |  | 7060 | S024W55040 |  | T | [11 empty] | S024W55040 →
Foam Pad설치(야간) | 550A,80t(직관부) | 1 | M | #REF! | #REF! | #REF! | #REF! | #REF! | #REF! | #REF! | #REF! |  |  | 7070 | S024W55080YA |  | T | [11 empty] | S024W55080YA →
Foam Pad설치(야간) | 550A,60t(직관부) | 1 | M | #REF! | #REF! | #REF! | #REF! | #REF! | #REF! | #REF! | #REF! |  |  | 7080 | S024W55060YA |  | T | [11 empty] | S024W55060YA →
Foam Pad설치(야간) | 550A,40t(직관부) | 1 | M | #REF! | #REF! | #REF! | #REF! | #REF! | #REF! | #REF! | #REF! |  |  | 7090 | S024W55040YA |  | T | [11 empty] | S024W55040YA →
Foam Pad설치 | 500A,80t(직관부) | 1 | M | #REF! | #REF! | #REF! | #REF! | #REF! | #REF! | #REF! | #REF! |  |  | 7100 | S024W50080 |  | T | [11 empty] | S024W50080 →
Foam Pad설치 | 500A,60t(직관부) | 1 | M | #REF! | #REF! | #REF! | #REF! | #REF! | #REF! | #REF! | #REF! |  |  | 7110 | S024W50060 |  | T | [11 empty] | S024W50060 →
Foam Pad설치 | 500A,40t(직관부) | 1 | M | #REF! | #REF! | #REF! | #REF! | #REF! | #REF! | #REF! | #REF! |  |  | 7120 | S024W50040 |  | T | [11 empty] | S024W50040 →
Foam Pad설치(야간) | 500A,80t(직관부) | 1 | M | #REF! | #REF! | #REF! | #REF! | #REF! | #REF! | #REF! | #REF! |  |  | 7130 | S024W50080YA |  | T | [11 empty] | S024W50080YA →
Foam Pad설치(야간) | 500A,60t(직관부) | 1 | M | #REF! | #REF! | #REF! | #REF! | #REF! | #REF! | #REF! | #REF! |  |  | 7140 | S024W50060YA |  | T | [11 empty] | S024W50060YA →
Foam Pad설치(야간) | 500A,40t(직관부) | 1 | M | #REF! | #REF! | #REF! | #REF! | #REF! | #REF! | #REF! | #REF! |  |  | 7150 | S024W50040YA |  | T | [11 empty] | S024W50040YA →
Foam Pad설치 | 450A,80t(직관부) | 1 | M | #REF! | #REF! | #REF! | #REF! | #REF! | #REF! | #REF! | #REF! |  |  | 7160 | S024W45080 |  | T | [11 empty] | S024W45080 →
Foam Pad설치 | 450A,60t(직관부) | 1 | M | #REF! | #REF! | #REF! | #REF! | #REF! | #REF! | #REF! | #REF! |  |  | 7170 | S024W45060 |  | T | [11 empty] | S024W45060 →
Foam Pad설치 | 450A,40t(직관부) | 1 | M | #REF! | #REF! | #REF! | #REF! | #REF! | #REF! | #REF! | #REF! |  |  | 7180 | S024W45040 |  | T | [11 empty] | S024W45040 →
Foam Pad설치(야간) | 450A,80t(직관부) | 1 | M | #REF! | #REF! | #REF! | #REF! | #REF! | #REF! | #REF! | #REF! |  |  | 7190 | S024W45080YA |  | T | [11 empty] | S024W45080YA →
Foam Pad설치(야간) | 450A,60t(직관부) | 1 | M | #REF! | #REF! | #REF! | #REF! | #REF! | #REF! | #REF! | #REF! |  |  | 7200 | S024W45060YA |  | T | [11 empty] | S024W45060YA →
Foam Pad설치(야간) | 450A,40t(직관부) | 1 | M | #REF! | #REF! | #REF! | #REF! | #REF! | #REF! | #REF! | #REF! |  |  | 7210 | S024W45040YA |  | T | [11 empty] | S024W45040YA →
Foam Pad설치 | 400A,80t(직관부) | 1 | M | #REF! | #REF! | #REF! | #REF! | #REF! | #REF! | #REF! | #REF! |  |  | 7220 | S024W40080 |  | T | [11 empty] | S024W40080 →
Foam Pad설치 | 400A,60t(직관부) | 1 | M | #REF! | #REF! | #REF! | #REF! | #REF! | #REF! | #REF! | #REF! |  |  | 7230 | S024W40060 |  | T | [11 empty] | S024W40060 →
Foam Pad설치 | 400A,40t(직관부) | 1 | M | #REF! | #REF! | #REF! | #REF! | #REF! | #REF! | #REF! | #REF! |  |  | 7240 | S024W40040 |  | T | [11 empty] | S024W40040 →
Foam Pad설치(야간) | 400A,80t(직관부) | 1 | M | #REF! | #REF! | #REF! | #REF! | #REF! | #REF! | #REF! | #REF! |  |  | 7250 | S024W40080YA |  | T | [11 empty] | S024W40080YA →
Foam Pad설치(야간) | 400A,60t(직관부) | 1 | M | #REF! | #REF! | #REF! | #REF! | #REF! | #REF! | #REF! | #REF! |  |  | 7260 | S024W40060YA |  | T | [11 empty] | S024W40060YA →
Foam Pad설치(야간) | 400A,40t(직관부) | 1 | M | #REF! | #REF! | #REF! | #REF! | #REF! | #REF! | #REF! | #REF! |  |  | 7270 | S024W40040YA |  | T | [11 empty] | S024W40040YA →
Foam Pad설치 | 350A,80t(직관부) | 1 | M | #REF! | #REF! | #REF! | #REF! | #REF! | #REF! | #REF! | #REF! |  |  | 7280 | S024W35080 |  | T | [11 empty] | S024W35080 →
Foam Pad설치 | 350A,60t(직관부) | 1 | M | #REF! | #REF! | #REF! | #REF! | #REF! | #REF! | #REF! | #REF! |  |  | 7290 | S024W35060 |  | T | [11 empty] | S024W35060 →
Foam Pad설치 | 350A,40t(직관부) | 1 | M | #REF! | #REF! | #REF! | #REF! | #REF! | #REF! | #REF! | #REF! |  |  | 7300 | S024W35040 |  | T | [11 empty] | S024W35040 →
Foam Pad설치(야간) | 350A,80t(직관부) | 1 | M | #REF! | #REF! | #REF! | #REF! | #REF! | #REF! | #REF! | #REF! |  |  | 7310 | S024W35080YA |  | T | [11 empty] | S024W35080YA →
Foam Pad설치(야간) | 350A,60t(직관부) | 1 | M | #REF! | #REF! | #REF! | #REF! | #REF! | #REF! | #REF! | #REF! |  |  | 7320 | S024W35060YA |  | T | [11 empty] | S024W35060YA →
Foam Pad설치(야간) | 350A,40t(직관부) | 1 | M | #REF! | #REF! | #REF! | #REF! | #REF! | #REF! | #REF! | #REF! |  |  | 7330 | S024W35040YA |  | T | [11 empty] | S024W35040YA →
Foam Pad설치 | 300A,80t(직관부) | 1 | M | #REF! | #REF! | #REF! | #REF! | #REF! | #REF! | #REF! | #REF! |  |  | 7340 | S024W30080 |  | T | [11 empty] | S024W30080 →
Foam Pad설치 | 300A,60t(직관부) | 1 | M | #REF! | #REF! | #REF! | #REF! | #REF! | #REF! | #REF! | #REF! |  |  | 7350 | S024W30060 |  | T | [11 empty] | S024W30060 →
Foam Pad설치 | 300A,40t(직관부) | 1 | M | #REF! | #REF! | #REF! | #REF! | #REF! | #REF! | #REF! | #REF! |  |  | 7360 | S024W30040 |  | T | [11 empty] | S024W30040 →
Foam Pad설치(야간) | 300A,80t(직관부) | 1 | M | #REF! | #REF! | #REF! | #REF! | #REF! | #REF! | #REF! | #REF! |  |  | 7370 | S024W30080YA |  | T | [11 empty] | S024W30080YA →
Foam Pad설치(야간) | 300A,60t(직관부) | 1 | M | #REF! | #REF! | #REF! | #REF! | #REF! | #REF! | #REF! | #REF! |  |  | 7380 | S024W30060YA |  | T | [11 empty] | S024W30060YA →
Foam Pad설치(야간) | 300A,40t(직관부) | 1 | M | #REF! | #REF! | #REF! | #REF! | #REF! | #REF! | #REF! | #REF! |  |  | 7390 | S024W30040YA |  | T | [11 empty] | S024W30040YA →
Foam Pad설치 | 250A,80t(직관부) | 1 | M | #REF! | #REF! | #REF! | #REF! | #REF! | #REF! | #REF! | #REF! |  |  | 7400 | S024W25080 |  | T | [11 empty] | S024W25080 →
Foam Pad설치 | 250A,60t(직관부) | 1 | M | #REF! | #REF! | #REF! | #REF! | #REF! | #REF! | #REF! | #REF! |  |  | 7410 | S024W25060 |  | T | [11 empty] | S024W25060 →
Foam Pad설치 | 250A,40t(직관부) | 1 | M | #REF! | #REF! | #REF! | #REF! | #REF! | #REF! | #REF! | #REF! |  |  | 7420 | S024W25040 |  | T | [11 empty] | S024W25040 →
Foam Pad설치(야간) | 250A,80t(직관부) | 1 | M | #REF! | #REF! | #REF! | #REF! | #REF! | #REF! | #REF! | #REF! |  |  | 7430 | S024W25080YA |  | T | [11 empty] | S024W25080YA →
Foam Pad설치(야간) | 250A,60t(직관부) | 1 | M | #REF! | #REF! | #REF! | #REF! | #REF! | #REF! | #REF! | #REF! |  |  | 7440 | S024W25060YA |  | T | [11 empty] | S024W25060YA →
Foam Pad설치(야간) | 250A,40t(직관부) | 1 | M | #REF! | #REF! | #REF! | #REF! | #REF! | #REF! | #REF! | #REF! |  |  | 7450 | S024W25040YA |  | T | [11 empty] | S024W25040YA →
Foam Pad설치 | 200A,80t(직관부) | 1 | M | #REF! | #REF! | #REF! | #REF! | #REF! | #REF! | #REF! | #REF! |  |  | 7460 | S024W20080 |  | T | [11 empty] | S024W20080 →
Foam Pad설치 | 200A,60t(직관부) | 1 | M | #REF! | #REF! | #REF! | #REF! | #REF! | #REF! | #REF! | #REF! |  |  | 7470 | S024W20060 |  | T | [11 empty] | S024W20060 →
Foam Pad설치 | 200A,40t(직관부) | 1 | M | #REF! | #REF! | #REF! | #REF! | #REF! | #REF! | #REF! | #REF! |  |  | 7480 | S024W20040 |  | T | [11 empty] | S024W20040 →
Foam Pad설치(야간) | 200A,80t(직관부) | 1 | M | #REF! | #REF! | #REF! | #REF! | #REF! | #REF! | #REF! | #REF! |  |  | 7490 | S024W20080YA |  | T | [11 empty] | S024W20080YA →
Foam Pad설치(야간) | 200A,60t(직관부) | 1 | M | #REF! | #REF! | #REF! | #REF! | #REF! | #REF! | #REF! | #REF! |  |  | 7500 | S024W20060YA |  | T | [11 empty] | S024W20060YA →
Foam Pad설치(야간) | 200A,40t(직관부) | 1 | M | #REF! | #REF! | #REF! | #REF! | #REF! | #REF! | #REF! | #REF! |  |  | 7510 | S024W20040YA |  | T | [11 empty] | S024W20040YA →
Foam Pad설치 | 150A,80t(직관부) | 1 | M | #REF! | #REF! | #REF! | #REF! | #REF! | #REF! | #REF! | #REF! |  |  | 7520 | S024W15080 |  | T | [11 empty] | S024W15080 →
Foam Pad설치 | 150A,60t(직관부) | 1 | M | #REF! | #REF! | #REF! | #REF! | #REF! | #REF! | #REF! | #REF! |  |  | 7530 | S024W15060 |  | T | [11 empty] | S024W15060 →
Foam Pad설치 | 150A,40t(직관부) | 1 | M | #REF! | #REF! | #REF! | #REF! | #REF! | #REF! | #REF! | #REF! |  |  | 7540 | S024W15040 |  | T | [11 empty] | S024W15040 →
Foam Pad설치(야간) | 150A,80t(직관부) | 1 | M | #REF! | #REF! | #REF! | #REF! | #REF! | #REF! | #REF! | #REF! |  |  | 7550 | S024W15080YA |  | T | [11 empty] | S024W15080YA →
Foam Pad설치(야간) | 150A,60t(직관부) | 1 | M | #REF! | #REF! | #REF! | #REF! | #REF! | #REF! | #REF! | #REF! |  |  | 7560 | S024W15060YA |  | T | [11 empty] | S024W15060YA →
Foam Pad설치(야간) | 150A,40t(직관부) | 1 | M | #REF! | #REF! | #REF! | #REF! | #REF! | #REF! | #REF! | #REF! |  |  | 7570 | S024W15040YA |  | T | [11 empty] | S024W15040YA →
Foam Pad설치 | 125A,80t(직관부) | 1 | M | #REF! | #REF! | #REF! | #REF! | #REF! | #REF! | #REF! | #REF! |  |  | 7580 | S024W12580 |  | T | [11 empty] | S024W12580 →
Foam Pad설치 | 125A,60t(직관부) | 1 | M | #REF! | #REF! | #REF! | #REF! | #REF! | #REF! | #REF! | #REF! |  |  | 7590 | S024W12560 |  | T | [11 empty] | S024W12560 →
Foam Pad설치 | 125A,40t(직관부) | 1 | M | #REF! | #REF! | #REF! | #REF! | #REF! | #REF! | #REF! | #REF! |  |  | 7600 | S024W12540 |  | T | [11 empty] | S024W12540 →
Foam Pad설치(야간) | 125A,80t(직관부) | 1 | M | #REF! | #REF! | #REF! | #REF! | #REF! | #REF! | #REF! | #REF! |  |  | 7610 | S024W12580YA |  | T | [11 empty] | S024W12580YA →
Foam Pad설치(야간) | 125A,60t(직관부) | 1 | M | #REF! | #REF! | #REF! | #REF! | #REF! | #REF! | #REF! | #REF! |  |  | 7620 | S024W12560YA |  | T | [11 empty] | S024W12560YA →
Foam Pad설치(야간) | 125A,40t(직관부) | 1 | M | #REF! | #REF! | #REF! | #REF! | #REF! | #REF! | #REF! | #REF! |  |  | 7630 | S024W12540YA |  | T | [11 empty] | S024W12540YA →
Foam Pad설치 | 100A,80t(직관부) | 1 | M | #REF! | #REF! | #REF! | #REF! | #REF! | #REF! | #REF! | #REF! |  |  | 7640 | S024W10080 |  | T | [11 empty] | S024W10080 →
Foam Pad설치 | 100A,60t(직관부) | 1 | M | #REF! | #REF! | #REF! | #REF! | #REF! | #REF! | #REF! | #REF! |  |  | 7650 | S024W10060 |  | T | [11 empty] | S024W10060 →
Foam Pad설치 | 100A,40t(직관부) | 1 | M | #REF! | #REF! | #REF! | #REF! | #REF! | #REF! | #REF! | #REF! |  |  | 7660 | S024W10040 |  | T | [11 empty] | S024W10040 →
Foam Pad설치(야간) | 100A,80t(직관부) | 1 | M | #REF! | #REF! | #REF! | #REF! | #REF! | #REF! | #REF! | #REF! |  |  | 7670 | S024W10080YA |  | T | [11 empty] | S024W10080YA →
Foam Pad설치(야간) | 100A,60t(직관부) | 1 | M | #REF! | #REF! | #REF! | #REF! | #REF! | #REF! | #REF! | #REF! |  |  | 7680 | S024W10060YA |  | T | [11 empty] | S024W10060YA →
Foam Pad설치(야간) | 100A,40t(직관부) | 1 | M | #REF! | #REF! | #REF! | #REF! | #REF! | #REF! | #REF! | #REF! |  |  | 7690 | S024W10040YA |  | T | [11 empty] | S024W10040YA →
Foam Pad설치 | 80A,80t(직관부) | 1 | M | #REF! | #REF! | #REF! | #REF! | #REF! | #REF! | #REF! | #REF! |  |  | 7700 | S024W08080 |  | T | [11 empty] | S024W08080 →
Foam Pad설치 | 80A,60t(직관부) | 1 | M | #REF! | #REF! | #REF! | #REF! | #REF! | #REF! | #REF! | #REF! |  |  | 7710 | S024W08060 |  | T | [11 empty] | S024W08060 →
Foam Pad설치 | 80A,40t(직관부) | 1 | M | #REF! | #REF! | #REF! | #REF! | #REF! | #REF! | #REF! | #REF! |  |  | 7720 | S024W08040 |  | T | [11 empty] | S024W08040 →
Foam Pad설치(야간) | 80A,80t(직관부) | 1 | M | #REF! | #REF! | #REF! | #REF! | #REF! | #REF! | #REF! | #REF! |  |  | 7730 | S024W08080YA |  | T | [11 empty] | S024W08080YA →
Foam Pad설치(야간) | 80A,60t(직관부) | 1 | M | #REF! | #REF! | #REF! | #REF! | #REF! | #REF! | #REF! | #REF! |  |  | 7740 | S024W08060YA |  | T | [11 empty] | S024W08060YA →
Foam Pad설치(야간) | 80A,40t(직관부) | 1 | M | #REF! | #REF! | #REF! | #REF! | #REF! | #REF! | #REF! | #REF! |  |  | 7750 | S024W08040YA |  | T | [11 empty] | S024W08040YA →
Foam Pad설치 | 65A,80t(직관부) | 1 | M | #REF! | #REF! | #REF! | #REF! | #REF! | #REF! | #REF! | #REF! |  |  | 7760 | S024W06580 |  | T | [11 empty] | S024W06580 →
Foam Pad설치 | 65A,60t(직관부) | 1 | M | #REF! | #REF! | #REF! | #REF! | #REF! | #REF! | #REF! | #REF! |  |  | 7770 | S024W06560 |  | T | [11 empty] | S024W06560 →
Foam Pad설치 | 65A,40t(직관부) | 1 | M | #REF! | #REF! | #REF! | #REF! | #REF! | #REF! | #REF! | #REF! |  |  | 7780 | S024W06540 |  | T | [11 empty] | S024W06540 →
Foam Pad설치(야간) | 65A,80t(직관부) | 1 | M | #REF! | #REF! | #REF! | #REF! | #REF! | #REF! | #REF! | #REF! |  |  | 7790 | S024W06580YA |  | T | [11 empty] | S024W06580YA →
Foam Pad설치(야간) | 65A,60t(직관부) | 1 | M | #REF! | #REF! | #REF! | #REF! | #REF! | #REF! | #REF! | #REF! |  |  | 7800 | S024W06560YA |  | T | [11 empty] | S024W06560YA →
Foam Pad설치(야간) | 65A,40t(직관부) | 1 | M | #REF! | #REF! | #REF! | #REF! | #REF! | #REF! | #REF! | #REF! |  |  | 7810 | S024W06540YA |  | T | [11 empty] | S024W06540YA →
Foam Pad설치 | 50A,80t(직관부) | 1 | M | #REF! | #REF! | #REF! | #REF! | #REF! | #REF! | #REF! | #REF! |  |  | 7820 | S024W05080 |  | T | [11 empty] | S024W05080 →
Foam Pad설치 | 50A,60t(직관부) | 1 | M | #REF! | #REF! | #REF! | #REF! | #REF! | #REF! | #REF! | #REF! |  |  | 7830 | S024W05060 |  | T | [11 empty] | S024W05060 →
Foam Pad설치 | 50A,40t(직관부) | 1 | M | #REF! | #REF! | #REF! | #REF! | #REF! | #REF! | #REF! | #REF! |  |  | 7840 | S024W05040 |  | T | [11 empty] | S024W05040 →
Foam Pad설치(야간) | 50A,80t(직관부) | 1 | M | #REF! | #REF! | #REF! | #REF! | #REF! | #REF! | #REF! | #REF! |  |  | 7850 | S024W05080YA |  | T | [11 empty] | S024W05080YA →
Foam Pad설치(야간) | 50A,60t(직관부) | 1 | M | #REF! | #REF! | #REF! | #REF! | #REF! | #REF! | #REF! | #REF! |  |  | 7860 | S024W05060YA |  | T | [11 empty] | S024W05060YA →
Foam Pad설치(야간) | 50A,40t(직관부) | 1 | M | #REF! | #REF! | #REF! | #REF! | #REF! | #REF! | #REF! | #REF! |  |  | 7870 | S024W05040YA |  | T | [11 empty] | S024W05040YA →
Foam Pad설치 | 40A,80t(직관부) | 1 | M | #REF! | #REF! | #REF! | #REF! | #REF! | #REF! | #REF! | #REF! |  |  | 7880 | S024W04080 |  | T | [11 empty] | S024W04080 →
Foam Pad설치 | 40A,60t(직관부) | 1 | M | #REF! | #REF! | #REF! | #REF! | #REF! | #REF! | #REF! | #REF! |  |  | 7890 | S024W04060 |  | T | [11 empty] | S024W04060 →
Foam Pad설치 | 40A,40t(직관부) | 1 | M | #REF! | #REF! | #REF! | #REF! | #REF! | #REF! | #REF! | #REF! |  |  | 7900 | S024W04040 |  | T | [11 empty] | S024W04040 →
Foam Pad설치(야간) | 40A,80t(직관부) | 1 | M | #REF! | #REF! | #REF! | #REF! | #REF! | #REF! | #REF! | #REF! |  |  | 7910 | S024W04080YA |  | T | [11 empty] | S024W04080YA →
Foam Pad설치(야간) | 40A,60t(직관부) | 1 | M | #REF! | #REF! | #REF! | #REF! | #REF! | #REF! | #REF! | #REF! |  |  | 7920 | S024W04060YA |  | T | [11 empty] | S024W04060YA →
Foam Pad설치(야간) | 40A,40t(직관부) | 1 | M | #REF! | #REF! | #REF! | #REF! | #REF! | #REF! | #REF! | #REF! |  |  | 7930 | S024W04040YA |  | T | [11 empty] | S024W04040YA →
Foam Pad설치 | 32A,80t(직관부) | 1 | M | #REF! | #REF! | #REF! | #REF! | #REF! | #REF! | #REF! | #REF! |  |  | 7940 | S024W03280 |  | T | [11 empty] | S024W03280 →
Foam Pad설치 | 32A,60t(직관부) | 1 | M | #REF! | #REF! | #REF! | #REF! | #REF! | #REF! | #REF! | #REF! |  |  | 7950 | S024W03260 |  | T | [11 empty] | S024W03260 →
Foam Pad설치 | 32A,40t(직관부) | 1 | M | #REF! | #REF! | #REF! | #REF! | #REF! | #REF! | #REF! | #REF! |  |  | 7960 | S024W03240 |  | T | [11 empty] | S024W03240 →
Foam Pad설치(야간) | 32A,80t(직관부) | 1 | M | #REF! | #REF! | #REF! | #REF! | #REF! | #REF! | #REF! | #REF! |  |  | 7970 | S024W03280YA |  | T | [11 empty] | S024W03280YA →
Foam Pad설치(야간) | 32A,60t(직관부) | 1 | M | #REF! | #REF! | #REF! | #REF! | #REF! | #REF! | #REF! | #REF! |  |  | 7980 | S024W03260YA |  | T | [11 empty] | S024W03260YA →
Foam Pad설치(야간) | 32A,40t(직관부) | 1 | M | #REF! | #REF! | #REF! | #REF! | #REF! | #REF! | #REF! | #REF! |  |  | 7990 | S024W03240YA |  | T | [11 empty] | S024W03240YA →
Foam Pad설치 | 25A,80t(직관부) | 1 | M | #REF! | #REF! | #REF! | #REF! | #REF! | #REF! | #REF! | #REF! |  |  | 8000 | S024W02580 |  | T | [11 empty] | S024W02580 →
Foam Pad설치 | 25A,60t(직관부) | 1 | M | #REF! | #REF! | #REF! | #REF! | #REF! | #REF! | #REF! | #REF! |  |  | 8010 | S024W02560 |  | T | [11 empty] | S024W02560 →
Foam Pad설치 | 25A,40t(직관부) | 1 | M | #REF! | #REF! | #REF! | #REF! | #REF! | #REF! | #REF! | #REF! |  |  | 8020 | S024W02540 |  | T | [11 empty] | S024W02540 →
Foam Pad설치(야간) | 25A,80t(직관부) | 1 | M | #REF! | #REF! | #REF! | #REF! | #REF! | #REF! | #REF! | #REF! |  |  | 8030 | S024W02580YA |  | T | [11 empty] | S024W02580YA →
Foam Pad설치(야간) | 25A,60t(직관부) | 1 | M | #REF! | #REF! | #REF! | #REF! | #REF! | #REF! | #REF! | #REF! |  |  | 8040 | S024W02560YA |  | T | [11 empty] | S024W02560YA →
Foam Pad설치(야간) | 25A,40t(직관부) | 1 | M | #REF! | #REF! | #REF! | #REF! | #REF! | #REF! | #REF! | #REF! |  |  | 8050 | S024W02540YA |  | T | [11 empty] | S024W02540YA →
Foam Pad설치 | 20A,80t(직관부) | 1 | M | #REF! | #REF! | #REF! | #REF! | #REF! | #REF! | #REF! | #REF! |  |  | 8060 | S024W02080 |  | T | [11 empty] | S024W02080 →
Foam Pad설치 | 20A,60t(직관부) | 1 | M | #REF! | #REF! | #REF! | #REF! | #REF! | #REF! | #REF! | #REF! |  |  | 8070 | S024W02060 |  | T | [11 empty] | S024W02060 →
Foam Pad설치 | 20A,40t(직관부) | 1 | M | #REF! | #REF! | #REF! | #REF! | #REF! | #REF! | #REF! | #REF! |  |  | 8080 | S02W02040 |  | T | [11 empty] | S02W02040 →
Foam Pad설치(야간) | 20A,80t(직관부) | 1 | M | #REF! | #REF! | #REF! | #REF! | #REF! | #REF! | #REF! | #REF! |  |  | 8090 | S024W02080YA |  | T | [11 empty] | S024W02080YA →
Foam Pad설치(야간) | 20A,60t(직관부) | 1 | M | #REF! | #REF! | #REF! | #REF! | #REF! | #REF! | #REF! | #REF! |  |  | 8100 | S024W02060YA |  | T | [11 empty] | S024W02060YA →
Foam Pad설치(야간) | 20A,40t(직관부) | 1 | M | #REF! | #REF! | #REF! | #REF! | #REF! | #REF! | #REF! | #REF! |  |  | 8110 | S024W02040YA |  | T | [11 empty] | S024W02040YA →
계 |  |  |  |  | #REF! |  | #REF! |  | #REF! | 0 | #REF! |  |  | 8120 | [11 empty] | #REF! | #REF! | #REF!
[5 empty] | 0 |  | 0 |  | 0 | 0 | 0 |  |  | 8130 | [11 empty] | #REF! | #REF! | #REF!
FOAM PAD 설치(Fitting) |  |  |  |  | 0 |  | 0 |  | 0 | 0 | 0 |  |  | 8140 | [11 empty] | #REF! | #REF! | #REF!
Foam Pad(타원형)설치 | 750A,80t(곡관부) | 1 | M | #REF! | #REF! | #REF! | #REF! | #REF! | #REF! | #REF! | #REF! |  |  | 8150 | S02W75080 |  | T | [8 empty] | #REF! | #REF! | #REF! | S02W75080 →
Foam Pad(타원형)설치 | 750A,60t(곡관부) | 1 | M | #REF! | #REF! | #REF! | #REF! | #REF! | #REF! | #REF! | #REF! |  |  | 8160 | S02W75060 |  | T | [8 empty] | #REF! | #REF! | #REF! | S02W75060 →
Foam Pad(타원형)설치 | 750A,40t(곡관부) | 1 | M | #REF! | #REF! | #REF! | #REF! | #REF! | #REF! | #REF! | #REF! |  |  | 8170 | S02W75040 |  | T | [11 empty] | S02W75040 →
Foam Pad(타원형)설치(야간) | 750A,80t(곡관부) | 1 | M | #REF! | #REF! | #REF! | #REF! | #REF! | #REF! | #REF! | #REF! |  |  | 8180 | S02W75080YA |  | T | [11 empty] | S02W75080YA →
Foam Pad(타원형)설치(야간) | 750A,60t(곡관부) | 1 | M | #REF! | #REF! | #REF! | #REF! | #REF! | #REF! | #REF! | #REF! |  |  | 8190 | S02W75060YA |  | T | [11 empty] | S02W75060YA →
Foam Pad(타원형)설치(야간) | 750A,40t(곡관부) | 1 | M | #REF! | #REF! | #REF! | #REF! | #REF! | #REF! | #REF! | #REF! |  |  | 8200 | S02W75040YA |  | T | [11 empty] | S02W75040YA →
Foam Pad(타원형)설치 | 700A,80t(곡관부) | 1 | M | #REF! | #REF! | #REF! | #REF! | #REF! | #REF! | #REF! | #REF! |  |  | 8210 | S02W70080 |  | T | [11 empty] | S02W70080 →
Foam Pad(타원형)설치 | 700A,60t(곡관부) | 1 | M | #REF! | #REF! | #REF! | #REF! | #REF! | #REF! | #REF! | #REF! |  |  | 8220 | S02W70060 |  | T | [11 empty] | S02W70060 →
Foam Pad(타원형)설치 | 700A,40t(곡관부) | 1 | M | #REF! | #REF! | #REF! | #REF! | #REF! | #REF! | #REF! | #REF! |  |  | 8230 | S02W70040 |  | T | [11 empty] | S02W70040 →
Foam Pad(타원형)설치(야간) | 700A,80t(곡관부) | 1 | M | #REF! | #REF! | #REF! | #REF! | #REF! | #REF! | #REF! | #REF! |  |  | 8240 | S02W70080YA |  | T | [11 empty] | S02W70080YA →
Foam Pad(타원형)설치(야간) | 700A,60t(곡관부) | 1 | M | #REF! | #REF! | #REF! | #REF! | #REF! | #REF! | #REF! | #REF! |  |  | 8250 | S02W70060YA |  | T | [11 empty] | S02W70060YA →
Foam Pad(타원형)설치(야간) | 700A,40t(곡관부) | 1 | M | #REF! | #REF! | #REF! | #REF! | #REF! | #REF! | #REF! | #REF! |  |  | 8260 | S02W70040YA |  | T | [11 empty] | S02W70040YA →
Foam Pad(타원형)설치 | 650A,80t(곡관부) | 1 | M | #REF! | #REF! | #REF! | #REF! | #REF! | #REF! | #REF! | #REF! |  |  | 8270 | S02W65080 |  | T | [11 empty] | S02W65080 →
Foam Pad(타원형)설치 | 650A,60t(곡관부) | 1 | M | #REF! | #REF! | #REF! | #REF! | #REF! | #REF! | #REF! | #REF! |  |  | 8280 | S02W65060 |  | T | [11 empty] | S02W65060 →
Foam Pad(타원형)설치 | 650A,40t(곡관부) | 1 | M | #REF! | #REF! | #REF! | #REF! | #REF! | #REF! | #REF! | #REF! |  |  | 8290 | S02W65040 |  | T | [11 empty] | S02W65040 →
Foam Pad(타원형)설치(야간) | 650A,80t(곡관부) | 1 | M | #REF! | #REF! | #REF! | #REF! | #REF! | #REF! | #REF! | #REF! |  |  | 8300 | S02W65080YA |  | T | [11 empty] | S02W65080YA →
Foam Pad(타원형)설치(야간) | 650A,60t(곡관부) | 1 | M | #REF! | #REF! | #REF! | #REF! | #REF! | #REF! | #REF! | #REF! |  |  | 8310 | S02W65060YA |  | T | [11 empty] | S02W65060YA →
Foam Pad(타원형)설치(야간) | 650A,40t(곡관부) | 1 | M | #REF! | #REF! | #REF! | #REF! | #REF! | #REF! | #REF! | #REF! |  |  | 8320 | S02W65040YA |  | T | [11 empty] | S02W65040YA →
Foam Pad(타원형)설치 | 600A,80t(곡관부) | 1 | M | #REF! | #REF! | #REF! | #REF! | #REF! | #REF! | #REF! | #REF! |  |  | 8330 | S02W60080 |  | T | [11 empty] | S02W60080 →
Foam Pad(타원형)설치 | 600A,60t(곡관부) | 1 | M | #REF! | #REF! | #REF! | #REF! | #REF! | #REF! | #REF! | #REF! |  |  | 8340 | S02W60060 |  | T | [11 empty] | S02W60060 →
Foam Pad(타원형)설치 | 600A,40t(곡관부) | 1 | M | #REF! | #REF! | #REF! | #REF! | #REF! | #REF! | #REF! | #REF! |  |  | 8350 | S02W60040 |  | T | [11 empty] | S02W60040 →
Foam Pad(타원형)설치(야간) | 600A,80t(곡관부) | 1 | M | #REF! | #REF! | #REF! | #REF! | #REF! | #REF! | #REF! | #REF! |  |  | 8360 | S02W60080YA |  | T | [11 empty] | S02W60080YA →
Foam Pad(타원형)설치(야간) | 600A,60t(곡관부) | 1 | M | #REF! | #REF! | #REF! | #REF! | #REF! | #REF! | #REF! | #REF! |  |  | 8370 | S02W60060YA |  | T | [11 empty] | S02W60060YA →
Foam Pad(타원형)설치(야간) | 600A,40t(곡관부) | 1 | M | #REF! | #REF! | #REF! | #REF! | #REF! | #REF! | #REF! | #REF! |  |  | 8380 | S02W60040YA |  | T | [11 empty] | S02W60040YA →
Foam Pad(타원형)설치 | 550A,80t(곡관부) | 1 | M | #REF! | #REF! | #REF! | #REF! | #REF! | #REF! | #REF! | #REF! |  |  | 8390 | S02W55080 |  | T | [11 empty] | S02W55080 →
Foam Pad(타원형)설치 | 550A,60t(곡관부) | 1 | M | #REF! | #REF! | #REF! | #REF! | #REF! | #REF! | #REF! | #REF! |  |  | 8400 | S02W55060 |  | T | [11 empty] | S02W55060 →
Foam Pad(타원형)설치 | 550A,40t(곡관부) | 1 | M | #REF! | #REF! | #REF! | #REF! | #REF! | #REF! | #REF! | #REF! |  |  | 8410 | S02W55040 |  | T | [11 empty] | S02W55040 →
Foam Pad(타원형)설치(야간) | 550A,80t(곡관부) | 1 | M | #REF! | #REF! | #REF! | #REF! | #REF! | #REF! | #REF! | #REF! |  |  | 8420 | S02W55080YA |  | T | [11 empty] | S02W55080YA →
Foam Pad(타원형)설치(야간) | 550A,60t(곡관부) | 1 | M | #REF! | #REF! | #REF! | #REF! | #REF! | #REF! | #REF! | #REF! |  |  | 8430 | S02W55060YA |  | T | [11 empty] | S02W55060YA →
Foam Pad(타원형)설치(야간) | 550A,40t(곡관부) | 1 | M | #REF! | #REF! | #REF! | #REF! | #REF! | #REF! | #REF! | #REF! |  |  | 8440 | S02W55040YA |  | T | [11 empty] | S02W55040YA →
Foam Pad(타원형)설치 | 500A,80t(곡관부) | 1 | M | #REF! | #REF! | #REF! | #REF! | #REF! | #REF! | #REF! | #REF! |  |  | 8450 | S02W50080 |  | T | [11 empty] | S02W50080 →
Foam Pad(타원형)설치 | 500A,60t(곡관부) | 1 | M | #REF! | #REF! | #REF! | #REF! | #REF! | #REF! | #REF! | #REF! |  |  | 8460 | S02W50060 |  | T | [11 empty] | S02W50060 →
Foam Pad(타원형)설치 | 500A,40t(곡관부) | 1 | M | #REF! | #REF! | #REF! | #REF! | #REF! | #REF! | #REF! | #REF! |  |  | 8470 | S02W50040 |  | T | [11 empty] | S02W50040 →
Foam Pad(타원형)설치(야간) | 500A,80t(곡관부) | 1 | M | #REF! | #REF! | #REF! | #REF! | #REF! | #REF! | #REF! | #REF! |  |  | 8480 | S02W50080YA |  | T | [11 empty] | S02W50080YA →
Foam Pad(타원형)설치(야간) | 500A,60t(곡관부) | 1 | M | #REF! | #REF! | #REF! | #REF! | #REF! | #REF! | #REF! | #REF! |  |  | 8490 | S02W50060YA |  | T | [11 empty] | S02W50060YA →
Foam Pad(타원형)설치(야간) | 500A,40t(곡관부) | 1 | M | #REF! | #REF! | #REF! | #REF! | #REF! | #REF! | #REF! | #REF! |  |  | 8500 | S02W50040YA |  | T | [11 empty] | S02W50040YA →
Foam Pad(타원형)설치 | 450A,80t(곡관부) | 1 | M | #REF! | #REF! | #REF! | #REF! | #REF! | #REF! | #REF! | #REF! |  |  | 8510 | S02W45080 |  | T | [11 empty] | S02W45080 →
Foam Pad(타원형)설치 | 450A,60t(곡관부) | 1 | M | #REF! | #REF! | #REF! | #REF! | #REF! | #REF! | #REF! | #REF! |  |  | 8520 | S02W45060 |  | T | [11 empty] | S02W45060 →
Foam Pad(타원형)설치 | 450A,40t(곡관부) | 1 | M | #REF! | #REF! | #REF! | #REF! | #REF! | #REF! | #REF! | #REF! |  |  | 8530 | S02W45040 |  | T | [11 empty] | S02W45040 →
Foam Pad(타원형)설치(야간) | 450A,80t(곡관부) | 1 | M | #REF! | #REF! | #REF! | #REF! | #REF! | #REF! | #REF! | #REF! |  |  | 8540 | S02W45080YA |  | T | [11 empty] | S02W45080YA →
Foam Pad(타원형)설치(야간) | 450A,60t(곡관부) | 1 | M | #REF! | #REF! | #REF! | #REF! | #REF! | #REF! | #REF! | #REF! |  |  | 8550 | S02W45060YA |  | T | [11 empty] | S02W45060YA →
Foam Pad(타원형)설치(야간) | 450A,40t(곡관부) | 1 | M | #REF! | #REF! | #REF! | #REF! | #REF! | #REF! | #REF! | #REF! |  |  | 8560 | S02W45040YA |  | T | [11 empty] | S02W45040YA →
Foam Pad(타원형)설치 | 400A,80t(곡관부) | 1 | M | #REF! | #REF! | #REF! | #REF! | #REF! | #REF! | #REF! | #REF! |  |  | 8570 | S02W40080 |  | T | [11 empty] | S02W40080 →
Foam Pad(타원형)설치 | 400A,60t(곡관부) | 1 | M | #REF! | #REF! | #REF! | #REF! | #REF! | #REF! | #REF! | #REF! |  |  | 8580 | S02W40060 |  | T | [11 empty] | S02W40060 →
Foam Pad(타원형)설치 | 400A,40t(곡관부) | 1 | M | #REF! | #REF! | #REF! | #REF! | #REF! | #REF! | #REF! | #REF! |  |  | 8590 | S02W40040 |  | T | [11 empty] | S02W40040 →
Foam Pad(타원형)설치(야간) | 400A,80t(곡관부) | 1 | M | #REF! | #REF! | #REF! | #REF! | #REF! | #REF! | #REF! | #REF! |  |  | 8600 | S02W40080YA |  | T | [11 empty] | S02W40080YA →
Foam Pad(타원형)설치(야간) | 400A,60t(곡관부) | 1 | M | #REF! | #REF! | #REF! | #REF! | #REF! | #REF! | #REF! | #REF! |  |  | 8610 | S02W40060YA |  | T | [11 empty] | S02W40060YA →
Foam Pad(타원형)설치(야간) | 400A,40t(곡관부) | 1 | M | #REF! | #REF! | #REF! | #REF! | #REF! | #REF! | #REF! | #REF! |  |  | 8620 | S02W40040YA |  | T | [11 empty] | S02W40040YA →
Foam Pad(타원형)설치 | 350A,80t(곡관부) | 1 | M | #REF! | #REF! | #REF! | #REF! | #REF! | #REF! | #REF! | #REF! |  |  | 8630 | S02W35080 |  | T | [11 empty] | S02W35080 →
Foam Pad(타원형)설치 | 350A,60t(곡관부) | 1 | M | #REF! | #REF! | #REF! | #REF! | #REF! | #REF! | #REF! | #REF! |  |  | 8640 | S02W35060 |  | T | [11 empty] | S02W35060 →
Foam Pad(타원형)설치 | 350A,40t(곡관부) | 1 | M | #REF! | #REF! | #REF! | #REF! | #REF! | #REF! | #REF! | #REF! |  |  | 8650 | S02W35040 |  | T | [11 empty] | S02W35040 →
Foam Pad(타원형)설치(야간) | 350A,80t(곡관부) | 1 | M | #REF! | #REF! | #REF! | #REF! | #REF! | #REF! | #REF! | #REF! |  |  | 8660 | S02W35080YA |  | T | [11 empty] | S02W35080YA →
Foam Pad(타원형)설치(야간) | 350A,60t(곡관부) | 1 | M | #REF! | #REF! | #REF! | #REF! | #REF! | #REF! | #REF! | #REF! |  |  | 8670 | S02W35060YA |  | T | [11 empty] | S02W35060YA →
Foam Pad(타원형)설치(야간) | 350A,40t(곡관부) | 1 | M | #REF! | #REF! | #REF! | #REF! | #REF! | #REF! | #REF! | #REF! |  |  | 8680 | S02W35040YA |  | T | [11 empty] | S02W35040YA →
Foam Pad(타원형)설치 | 300A,80t(곡관부) | 1 | M | #REF! | #REF! | #REF! | #REF! | #REF! | #REF! | #REF! | #REF! |  |  | 8690 | S02W30080 |  | T | [11 empty] | S02W30080 →
Foam Pad(타원형)설치 | 300A,60t(곡관부) | 1 | M | #REF! | #REF! | #REF! | #REF! | #REF! | #REF! | #REF! | #REF! |  |  | 8700 | S02W30060 |  | T | [11 empty] | S02W30060 →
Foam Pad(타원형)설치 | 300A,40t(곡관부) | 1 | M | #REF! | #REF! | #REF! | #REF! | #REF! | #REF! | #REF! | #REF! |  |  | 8710 | S02W30040 |  | T | [11 empty] | S02W30040 →
Foam Pad(타원형)설치(야간) | 300A,80t(곡관부) | 1 | M | #REF! | #REF! | #REF! | #REF! | #REF! | #REF! | #REF! | #REF! |  |  | 8720 | S02W30080YA |  | T | [11 empty] | S02W30080YA →
Foam Pad(타원형)설치(야간) | 300A,60t(곡관부) | 1 | M | #REF! | #REF! | #REF! | #REF! | #REF! | #REF! | #REF! | #REF! |  |  | 8730 | S02W30060YA |  | T | [11 empty] | S02W30060YA →
Foam Pad(타원형)설치(야간) | 300A,40t(곡관부) | 1 | M | #REF! | #REF! | #REF! | #REF! | #REF! | #REF! | #REF! | #REF! |  |  | 8740 | S02W30040YA |  | T | [11 empty] | S02W30040YA →
Foam Pad(타원형)설치 | 250A,80t(곡관부) | 1 | M | #REF! | #REF! | #REF! | #REF! | #REF! | #REF! | #REF! | #REF! |  |  | 8750 | S02W25080 |  | T | [11 empty] | S02W25080 →
Foam Pad(타원형)설치 | 250A,60t(곡관부) | 1 | M | #REF! | #REF! | #REF! | #REF! | #REF! | #REF! | #REF! | #REF! |  |  | 8760 | S02W25060 |  | T | [11 empty] | S02W25060 →
Foam Pad(타원형)설치 | 250A,40t(곡관부) | 1 | M | #REF! | #REF! | #REF! | #REF! | #REF! | #REF! | #REF! | #REF! |  |  | 8770 | S02W25040 |  | T | [11 empty] | S02W25040 →
Foam Pad(타원형)설치(야간) | 250A,80t(곡관부) | 1 | M | #REF! | #REF! | #REF! | #REF! | #REF! | #REF! | #REF! | #REF! |  |  | 8780 | S02W25080YA |  | T | [11 empty] | S02W25080YA →
Foam Pad(타원형)설치(야간) | 250A,60t(곡관부) | 1 | M | #REF! | #REF! | #REF! | #REF! | #REF! | #REF! | #REF! | #REF! |  |  | 8790 | S02W25060YA |  | T | [11 empty] | S02W25060YA →
Foam Pad(타원형)설치(야간) | 250A,40t(곡관부) | 1 | M | #REF! | #REF! | #REF! | #REF! | #REF! | #REF! | #REF! | #REF! |  |  | 8800 | S02W25040YA |  | T | [11 empty] | S02W25040YA →
Foam Pad(타원형)설치 | 200A,80t(곡관부) | 1 | M | #REF! | #REF! | #REF! | #REF! | #REF! | #REF! | #REF! | #REF! |  |  | 8810 | S02W20080 |  | T | [11 empty] | S02W20080 →
Foam Pad(타원형)설치 | 200A,60t(곡관부) | 1 | M | #REF! | #REF! | #REF! | #REF! | #REF! | #REF! | #REF! | #REF! |  |  | 8820 | S02W20060 |  | T | [11 empty] | S02W20060 →
Foam Pad(타원형)설치 | 200A,40t(곡관부) | 1 | M | #REF! | #REF! | #REF! | #REF! | #REF! | #REF! | #REF! | #REF! |  |  | 8830 | S02W20040 |  | T | [11 empty] | S02W20040 →
Foam Pad(타원형)설치(야간) | 200A,80t(곡관부) | 1 | M | #REF! | #REF! | #REF! | #REF! | #REF! | #REF! | #REF! | #REF! |  |  | 8840 | S02W20080YA |  | T | [11 empty] | S02W20080YA →
Foam Pad(타원형)설치(야간) | 200A,60t(곡관부) | 1 | M | #REF! | #REF! | #REF! | #REF! | #REF! | #REF! | #REF! | #REF! |  |  | 8850 | S02W20060YA |  | T | [11 empty] | S02W20060YA →
Foam Pad(타원형)설치(야간) | 200A,40t(곡관부) | 1 | M | #REF! | #REF! | #REF! | #REF! | #REF! | #REF! | #REF! | #REF! |  |  | 8860 | S02W20040YA |  | T | [11 empty] | S02W20040YA →
Foam Pad(타원형)설치 | 150A,80t(곡관부) | 1 | M | #REF! | #REF! | #REF! | #REF! | #REF! | #REF! | #REF! | #REF! |  |  | 8870 | S02W15080 |  | T | [11 empty] | S02W15080 →
Foam Pad(타원형)설치 | 150A,60t(곡관부) | 1 | M | #REF! | #REF! | #REF! | #REF! | #REF! | #REF! | #REF! | #REF! |  |  | 8880 | S02W15060 |  | T | [11 empty] | S02W15060 →
Foam Pad(타원형)설치 | 150A,40t(곡관부) | 1 | M | #REF! | #REF! | #REF! | #REF! | #REF! | #REF! | #REF! | #REF! |  |  | 8890 | S02W15040 |  | T | [11 empty] | S02W15040 →
Foam Pad(타원형)설치(야간) | 150A,80t(곡관부) | 1 | M | #REF! | #REF! | #REF! | #REF! | #REF! | #REF! | #REF! | #REF! |  |  | 8900 | S02W15080YA |  | T | [11 empty] | S02W15080YA →
Foam Pad(타원형)설치(야간) | 150A,60t(곡관부) | 1 | M | #REF! | #REF! | #REF! | #REF! | #REF! | #REF! | #REF! | #REF! |  |  | 8910 | S02W15060YA |  | T | [11 empty] | S02W15060YA →
Foam Pad(타원형)설치(야간) | 150A,40t(곡관부) | 1 | M | #REF! | #REF! | #REF! | #REF! | #REF! | #REF! | #REF! | #REF! |  |  | 8920 | S02W15040YA |  | T | [11 empty] | S02W15040YA →
Foam Pad(타원형)설치 | 125A,80t(곡관부) | 1 | M | #REF! | #REF! | #REF! | #REF! | #REF! | #REF! | #REF! | #REF! |  |  | 8930 | S02W12580 |  | T | [11 empty] | S02W12580 →
Foam Pad(타원형)설치 | 125A,60t(곡관부) | 1 | M | #REF! | #REF! | #REF! | #REF! | #REF! | #REF! | #REF! | #REF! |  |  | 8940 | S02W12560 |  | T | [11 empty] | S02W12560 →
Foam Pad(타원형)설치 | 125A,40t(곡관부) | 1 | M | #REF! | #REF! | #REF! | #REF! | #REF! | #REF! | #REF! | #REF! |  |  | 8950 | S02W12540 |  | T | [11 empty] | S02W12540 →
Foam Pad(타원형)설치(야간) | 125A,80t(곡관부) | 1 | M | #REF! | #REF! | #REF! | #REF! | #REF! | #REF! | #REF! | #REF! |  |  | 8960 | S02W12580YA |  | T | [11 empty] | S02W12580YA →
Foam Pad(타원형)설치(야간) | 125A,60t(곡관부) | 1 | M | #REF! | #REF! | #REF! | #REF! | #REF! | #REF! | #REF! | #REF! |  |  | 8970 | S02W12560YA |  | T | [11 empty] | S02W12560YA →
Foam Pad(타원형)설치(야간) | 125A,40t(곡관부) | 1 | M | #REF! | #REF! | #REF! | #REF! | #REF! | #REF! | #REF! | #REF! |  |  | 8980 | S02W12540YA |  | T | [11 empty] | S02W12540YA →
Foam Pad(타원형)설치 | 100A,80t(곡관부) | 1 | M | #REF! | #REF! | #REF! | #REF! | #REF! | #REF! | #REF! | #REF! |  |  | 8990 | S02W10080 |  | T | [11 empty] | S02W10080 →
Foam Pad(타원형)설치 | 100A,60t(곡관부) | 1 | M | #REF! | #REF! | #REF! | #REF! | #REF! | #REF! | #REF! | #REF! |  |  | 9000 | S02W10060 |  | T | [11 empty] | S02W10060 →
Foam Pad(타원형)설치 | 100A,40t(곡관부) | 1 | M | #REF! | #REF! | #REF! | #REF! | #REF! | #REF! | #REF! | #REF! |  |  | 9010 | S02W10040 |  | T | [11 empty] | S02W10040 →
Foam Pad(타원형)설치(야간) | 100A,80t(곡관부) | 1 | M | #REF! | #REF! | #REF! | #REF! | #REF! | #REF! | #REF! | #REF! |  |  | 9020 | S02W10080YA |  | T | [11 empty] | S02W10080YA →
Foam Pad(타원형)설치(야간) | 100A,60t(곡관부) | 1 | M | #REF! | #REF! | #REF! | #REF! | #REF! | #REF! | #REF! | #REF! |  |  | 9030 | S02W10060YA |  | T | [11 empty] | S02W10060YA →
Foam Pad(타원형)설치(야간) | 100A,40t(곡관부) | 1 | M | #REF! | #REF! | #REF! | #REF! | #REF! | #REF! | #REF! | #REF! |  |  | 9040 | S02W10040YA |  | T | [11 empty] | S02W10040YA →
Foam Pad(타원형)설치 | 80A,80t(곡관부) | 1 | M | #REF! | #REF! | #REF! | #REF! | #REF! | #REF! | #REF! | #REF! |  |  | 9050 | S02W08080 |  | T | [11 empty] | S02W08080 →
Foam Pad(타원형)설치 | 80A,60t(곡관부) | 1 | M | #REF! | #REF! | #REF! | #REF! | #REF! | #REF! | #REF! | #REF! |  |  | 9060 | S02W08060 |  | T | [11 empty] | S02W08060 →
Foam Pad(타원형)설치 | 80A,40t(곡관부) | 1 | M | #REF! | #REF! | #REF! | #REF! | #REF! | #REF! | #REF! | #REF! |  |  | 9070 | S02W08040 |  | T | [11 empty] | S02W08040 →
Foam Pad(타원형)설치(야간) | 80A,80t(곡관부) | 1 | M | #REF! | #REF! | #REF! | #REF! | #REF! | #REF! | #REF! | #REF! |  |  | 9080 | S02W08080YA |  | T | [11 empty] | S02W08080YA →
Foam Pad(타원형)설치(야간) | 80A,60t(곡관부) | 1 | M | #REF! | #REF! | #REF! | #REF! | #REF! | #REF! | #REF! | #REF! |  |  | 9090 | S02W08060YA |  | T | [11 empty] | S02W08060YA →
Foam Pad(타원형)설치(야간) | 80A,40t(곡관부) | 1 | M | #REF! | #REF! | #REF! | #REF! | #REF! | #REF! | #REF! | #REF! |  |  | 9100 | S02W08040YA |  | T | [11 empty] | S02W08040YA →
Foam Pad(타원형)설치 | 65A,80t(곡관부) | 1 | M | #REF! | #REF! | #REF! | #REF! | #REF! | #REF! | #REF! | #REF! |  |  | 9110 | S02W06580 |  | T | [11 empty] | S02W06580 →
Foam Pad(타원형)설치 | 65A,60t(곡관부) | 1 | M | #REF! | #REF! | #REF! | #REF! | #REF! | #REF! | #REF! | #REF! |  |  | 9120 | S02W06560 |  | T | [11 empty] | S02W06560 →
Foam Pad(타원형)설치 | 65A,40t(곡관부) | 1 | M | #REF! | #REF! | #REF! | #REF! | #REF! | #REF! | #REF! | #REF! |  |  | 9130 | S02W06540 |  | T | [11 empty] | S02W06540 →
Foam Pad(타원형)설치(야간) | 65A,80t(곡관부) | 1 | M | #REF! | #REF! | #REF! | #REF! | #REF! | #REF! | #REF! | #REF! |  |  | 9140 | S02W06580YA |  | T | [11 empty] | S02W06580YA →
Foam Pad(타원형)설치(야간) | 65A,60t(곡관부) | 1 | M | #REF! | #REF! | #REF! | #REF! | #REF! | #REF! | #REF! | #REF! |  |  | 9150 | S02W06560YA |  | T | [11 empty] | S02W06560YA →
Foam Pad(타원형)설치(야간) | 65A,40t(곡관부) | 1 | M | #REF! | #REF! | #REF! | #REF! | #REF! | #REF! | #REF! | #REF! |  |  | 9160 | S02W06540YA |  | T | [11 empty] | S02W06540YA →
Foam Pad(타원형)설치 | 50A,80t(곡관부) | 1 | M | #REF! | #REF! | #REF! | #REF! | #REF! | #REF! | #REF! | #REF! |  |  | 9170 | S02W05080 |  | T | [11 empty] | S02W05080 →
Foam Pad(타원형)설치 | 50A,60t(곡관부) | 1 | M | #REF! | #REF! | #REF! | #REF! | #REF! | #REF! | #REF! | #REF! |  |  | 9180 | S02W05060 |  | T | [11 empty] | S02W05060 →
Foam Pad(타원형)설치 | 50A,40t(곡관부) | 1 | M | #REF! | #REF! | #REF! | #REF! | #REF! | #REF! | #REF! | #REF! |  |  | 9190 | S02W05040 |  | T | [11 empty] | S02W05040 →
Foam Pad(타원형)설치(야간) | 50A,80t(곡관부) | 1 | M | #REF! | #REF! | #REF! | #REF! | #REF! | #REF! | #REF! | #REF! |  |  | 9200 | S02W05080YA |  | T | [11 empty] | S02W05080YA →
Foam Pad(타원형)설치(야간) | 50A,60t(곡관부) | 1 | M | #REF! | #REF! | #REF! | #REF! | #REF! | #REF! | #REF! | #REF! |  |  | 9210 | S02W05060YA |  | T | [11 empty] | S02W05060YA →
Foam Pad(타원형)설치(야간) | 50A,40t(곡관부) | 1 | M | #REF! | #REF! | #REF! | #REF! | #REF! | #REF! | #REF! | #REF! |  |  | 9220 | S02W05040YA |  | T | [11 empty] | S02W05040YA →
Foam Pad(타원형)설치 | 40A,80t(곡관부) | 1 | M | #REF! | #REF! | #REF! | #REF! | #REF! | #REF! | #REF! | #REF! |  |  | 9230 | S02W04080 |  | T | [11 empty] | S02W04080 →
Foam Pad(타원형)설치 | 40A,60t(곡관부) | 1 | M | #REF! | #REF! | #REF! | #REF! | #REF! | #REF! | #REF! | #REF! |  |  | 9240 | S02W04060 |  | T | [11 empty] | S02W04060 →
Foam Pad(타원형)설치 | 40A,40t(곡관부) | 1 | M | #REF! | #REF! | #REF! | #REF! | #REF! | #REF! | #REF! | #REF! |  |  | 9250 | S02W04040 |  | T | [11 empty] | S02W04040 →
Foam Pad(타원형)설치(야간) | 40A,80t(곡관부) | 1 | M | #REF! | #REF! | #REF! | #REF! | #REF! | #REF! | #REF! | #REF! |  |  | 9260 | S02W04080YA |  | T | [11 empty] | S02W04080YA →
Foam Pad(타원형)설치(야간) | 40A,60t(곡관부) | 1 | M | #REF! | #REF! | #REF! | #REF! | #REF! | #REF! | #REF! | #REF! |  |  | 9270 | S02W04060YA |  | T | [11 empty] | S02W04060YA →
Foam Pad(타원형)설치(야간) | 40A,40t(곡관부) | 1 | M | #REF! | #REF! | #REF! | #REF! | #REF! | #REF! | #REF! | #REF! |  |  | 9280 | S02W04040YA |  | T | [11 empty] | S02W04040YA →
Foam Pad(타원형)설치 | 32A,80t(곡관부) | 1 | M | #REF! | #REF! | #REF! | #REF! | #REF! | #REF! | #REF! | #REF! |  |  | 9290 | S02W03280 |  | T | [11 empty] | S02W03280 →
Foam Pad(타원형)설치 | 32A,60t(곡관부) | 1 | M | #REF! | #REF! | #REF! | #REF! | #REF! | #REF! | #REF! | #REF! |  |  | 9300 | S02W03260 |  | T | [11 empty] | S02W03260 →
Foam Pad(타원형)설치 | 32A,40t(곡관부) | 1 | M | #REF! | #REF! | #REF! | #REF! | #REF! | #REF! | #REF! | #REF! |  |  | 9310 | S02W03240 |  | T | [11 empty] | S02W03240 →
Foam Pad(타원형)설치(야간) | 32A,80t(곡관부) | 1 | M | #REF! | #REF! | #REF! | #REF! | #REF! | #REF! | #REF! | #REF! |  |  | 9320 | S02W03280YA |  | T | [11 empty] | S02W03280YA →
Foam Pad(타원형)설치(야간) | 32A,60t(곡관부) | 1 | M | #REF! | #REF! | #REF! | #REF! | #REF! | #REF! | #REF! | #REF! |  |  | 9330 | S02W03260YA |  | T | [11 empty] | S02W03260YA →
Foam Pad(타원형)설치(야간) | 32A,40t(곡관부) | 1 | M | #REF! | #REF! | #REF! | #REF! | #REF! | #REF! | #REF! | #REF! |  |  | 9340 | S02W03240YA |  | T | [11 empty] | S02W03240YA →
Foam Pad(타원형)설치 | 25A,80t(곡관부) | 1 | M | #REF! | #REF! | #REF! | #REF! | #REF! | #REF! | #REF! | #REF! |  |  | 9350 | S02W02580 |  | T | [11 empty] | S02W02580 →
Foam Pad(타원형)설치 | 25A,60t(곡관부) | 1 | M | #REF! | #REF! | #REF! | #REF! | #REF! | #REF! | #REF! | #REF! |  |  | 9360 | S02W02560 |  | T | [11 empty] | S02W02560 →
Foam Pad(타원형)설치 | 25A,40t(곡관부) | 1 | M | #REF! | #REF! | #REF! | #REF! | #REF! | #REF! | #REF! | #REF! |  |  | 9370 | S02W02540 |  | T | [11 empty] | S02W02540 →
Foam Pad(타원형)설치(야간) | 25A,80t(곡관부) | 1 | M | #REF! | #REF! | #REF! | #REF! | #REF! | #REF! | #REF! | #REF! |  |  | 9380 | S02W02580YA |  | T | [11 empty] | S02W02580YA →
Foam Pad(타원형)설치(야간) | 25A,60t(곡관부) | 1 | M | #REF! | #REF! | #REF! | #REF! | #REF! | #REF! | #REF! | #REF! |  |  | 9390 | S02W02560YA |  | T | [11 empty] | S02W02560YA →
Foam Pad(타원형)설치(야간) | 25A,40t(곡관부) | 1 | M | #REF! | #REF! | #REF! | #REF! | #REF! | #REF! | #REF! | #REF! |  |  | 9400 | S02W02540YA |  | T | [11 empty] | S02W02540YA →
Foam Pad(타원형)설치 | 20A,80t(곡관부) | 1 | M | #REF! | #REF! | #REF! | #REF! | #REF! | #REF! | #REF! | #REF! |  |  | 9410 | S02W02080 |  | T | [11 empty] | S02W02080 →
Foam Pad(타원형)설치 | 20A,60t(곡관부) | 1 | M | #REF! | #REF! | #REF! | #REF! | #REF! | #REF! | #REF! | #REF! |  |  | 9420 | S02W02060 |  | T | [11 empty] | S02W02060 →
Foam Pad(타원형)설치 | 20A,40t(곡관부) | 1 | M | #REF! | #REF! | #REF! | #REF! | #REF! | #REF! | #REF! | #REF! |  |  | 9430 | S025W02040 |  | T | [11 empty] | S025W02040 →
Foam Pad(타원형)설치(야간) | 20A,80t(곡관부) | 1 | M | #REF! | #REF! | #REF! | #REF! | #REF! | #REF! | #REF! | #REF! |  |  | 9440 | S02W02080YA |  | T | [11 empty] | S02W02080YA →
Foam Pad(타원형)설치(야간) | 20A,60t(곡관부) | 1 | M | #REF! | #REF! | #REF! | #REF! | #REF! | #REF! | #REF! | #REF! |  |  | 9450 | S02W02060YA |  | T | [11 empty] | S02W02060YA →
Foam Pad(타원형)설치(야간) | 20A,40t(곡관부) | 1 | M | #REF! | #REF! | #REF! | #REF! | #REF! | #REF! | #REF! | #REF! |  |  | 9460 | S02W02040YA |  | T | [11 empty] | S02W02040YA →
계 |  |  |  |  | #REF! |  | #REF! |  | #REF! | 0 | #REF! |  |  | 9470 | [11 empty] | #REF! | #REF! | #REF!
[5 empty] | 0 |  | 0 |  | 0 | 0 | 0 |  |  | 9480 | [11 empty] | #REF! | #REF! | #REF!
EFW 직관보수,보온 |  |  |  |  | 0 |  | 0 |  | 0 | 0 | 0 |  |  | 9490 | [11 empty] | #REF! | #REF! | #REF!
EFW 직관보수,보온 | 750A | 1 | m | #REF! | #REF! | #REF! | #REF! | #REF! | #REF! | #REF! | #REF! |  |  | 9500 | S01000W750 |  | T | [8 empty] | #REF! | #REF! | #REF! | S01000W750 →
EFW 직관보수,보온 | 700A | 1 | m | #REF! | #REF! | #REF! | #REF! | #REF! | #REF! | #REF! | #REF! |  |  | 9510 | S01000W700 |  | T | [8 empty] | #REF! | #REF! | #REF! | S01000W700 →
EFW 직관보수,보온 | 650A | 1 | m | #REF! | #REF! | #REF! | #REF! | #REF! | #REF! | #REF! | #REF! |  |  | 9520 | S01000W650 |  | T | [11 empty] | S01000W650 →
EFW 직관보수,보온 | 600A | 1 | m | #REF! | #REF! | #REF! | #REF! | #REF! | #REF! | #REF! | #REF! |  |  | 9530 | S01000W600 |  | T | [11 empty] | S01000W600 →
EFW 직관보수,보온 | 550A | 1 | m | #REF! | #REF! | #REF! | #REF! | #REF! | #REF! | #REF! | #REF! |  |  | 9540 | S01000W550 |  | T | [11 empty] | S01000W550 →
EFW 직관보수,보온 | 500A | 1 | m | #REF! | #REF! | #REF! | #REF! | #REF! | #REF! | #REF! | #REF! |  |  | 9550 | S01000W500 |  | T | [11 empty] | S01000W500 →
EFW 직관보수,보온 | 450A | 1 | m | #REF! | #REF! | #REF! | #REF! | #REF! | #REF! | #REF! | #REF! |  |  | 9560 | S01000W450 |  | T | [11 empty] | S01000W450 →
EFW 직관보수,보온 | 400A | 1 | m | #REF! | #REF! | #REF! | #REF! | #REF! | #REF! | #REF! | #REF! |  |  | 9570 | S01000W400 |  | T | [11 empty] | S01000W400 →
EFW 직관보수,보온 | 350A | 1 | m | #REF! | #REF! | #REF! | #REF! | #REF! | #REF! | #REF! | #REF! |  |  | 9580 | S01000W350 |  | T | [11 empty] | S01000W350 →
EFW 직관보수,보온 | 300A | 1 | m | #REF! | #REF! | #REF! | #REF! | #REF! | #REF! | #REF! | #REF! |  |  | 9590 | S01000W300 |  | T | [11 empty] | S01000W300 →
EFW 직관보수,보온 | 250A | 1 | m | #REF! | #REF! | #REF! | #REF! | #REF! | #REF! | #REF! | #REF! |  |  | 9600 | S01000W250 |  | T | [11 empty] | S01000W250 →
EFW 직관보수,보온 | 200A | 1 | m | #REF! | #REF! | #REF! | #REF! | #REF! | #REF! | #REF! | #REF! |  |  | 9610 | S01000W200 |  | T | [11 empty] | S01000W200 →
계 |  |  |  |  | #REF! |  | #REF! |  | #REF! | 0 | #REF! |  |  | 9620
[5 empty] | 0 |  | 0 |  | 0 | 0 | 0 |  |  | 9630
EFW 엘보보수,보온 |  |  |  |  | 0 |  | 0 |  | 0 | 0 | 0 |  |  | 9640
EFW 엘보보수,보온 | 750A | 1 | 개소 | #REF! | #REF! | #REF! | #REF! | #REF! | #REF! | #REF! | #REF! |  |  | 9650 | S02000W750 |  | T | [11 empty] | S02000W750 →
EFW 엘보보수,보온 | 700A | 1 | 개소 | #REF! | #REF! | #REF! | #REF! | #REF! | #REF! | #REF! | #REF! |  |  | 9660 | S02000W700 |  | T | [11 empty] | S02000W700 →
EFW 엘보보수,보온 | 650A | 1 | 개소 | #REF! | #REF! | #REF! | #REF! | #REF! | #REF! | #REF! | #REF! |  |  | 9670 | S02000W650 |  | T | [11 empty] | S02000W650 →
EFW 엘보보수,보온 | 600A | 1 | 개소 | #REF! | #REF! | #REF! | #REF! | #REF! | #REF! | #REF! | #REF! |  |  | 9680 | S02000W600 |  | T | [11 empty] | S02000W600 →
EFW 엘보보수,보온 | 550A | 1 | 개소 | #REF! | #REF! | #REF! | #REF! | #REF! | #REF! | #REF! | #REF! |  |  | 9690 | S02000W550 |  | T | [11 empty] | S02000W550 →
EFW 엘보보수,보온 | 500A | 1 | 개소 | #REF! | #REF! | #REF! | #REF! | #REF! | #REF! | #REF! | #REF! |  |  | 9700 | S02000W500 |  | T | [11 empty] | S02000W500 →
EFW 엘보보수,보온 | 450A | 1 | 개소 | #REF! | #REF! | #REF! | #REF! | #REF! | #REF! | #REF! | #REF! |  |  | 9710 | S02000W450 |  | T | [11 empty] | S02000W450 →
EFW 엘보보수,보온 | 400A | 1 | 개소 | #REF! | #REF! | #REF! | #REF! | #REF! | #REF! | #REF! | #REF! |  |  | 9720 | S02000W400 |  | T | [11 empty] | S02000W400 →
EFW 엘보보수,보온 | 350A | 1 | 개소 | #REF! | #REF! | #REF! | #REF! | #REF! | #REF! | #REF! | #REF! |  |  | 9730 | S02000W350 |  | T | [11 empty] | S02000W350 →
EFW 엘보보수,보온 | 300A | 1 | 개소 | #REF! | #REF! | #REF! | #REF! | #REF! | #REF! | #REF! | #REF! |  |  | 9740 | S02000W300 |  | T | [11 empty] | S02000W300 →
EFW 엘보보수,보온 | 250A | 1 | 개소 | #REF! | #REF! | #REF! | #REF! | #REF! | #REF! | #REF! | #REF! |  |  | 9750 | S02000W250 |  | T | [11 empty] | S02000W250 →
EFW 엘보보수,보온 | 200A | 1 | 개소 | #REF! | #REF! | #REF! | #REF! | #REF! | #REF! | #REF! | #REF! |  |  | 9760 | S02000W200 |  | T | [11 empty] | S02000W200 →
계 |  |  |  |  | #REF! |  | #REF! |  | #REF! | 0 | #REF! |  |  | 9770
[5 empty] | 0 |  | 0 |  | 0 | 0 | 0 |  |  | 9780
부단수 천공 |  |  |  |  | 0 |  | 0 |  | 0 | 0 | 0 |  |  | 9790
부단수 천공(BY-PASS)(1개소=2ea) | 100A | 1 | 개소 | #REF! | #REF! | #REF! | #REF! | #REF! | #REF! | #REF! | #REF! |  |  | 9800 | SZD0002-100 |  | T | [11 empty] | SZD0002-100 →
부단수 천공(BY-PASS)(1개소=2ea) | 125A | 1 | 개소 | #REF! | #REF! | #REF! | #REF! | #REF! | #REF! | #REF! | #REF! |  |  | 9810 | SZD0002-125 |  | T | [11 empty] | SZD0002-125 →
부단수 천공(BY-PASS)(1개소=2ea) | 150A | 1 | 개소 | #REF! | #REF! | #REF! | #REF! | #REF! | #REF! | #REF! | #REF! |  |  | 9820 | SZD0002-150 |  | T | [11 empty] | SZD0002-150 →
부단수 천공(BY-PASS)(1개소=2ea) | 200A | 1 | 개소 | #REF! | #REF! | #REF! | #REF! | #REF! | #REF! | #REF! | #REF! |  |  | 9830 | SZD0002-200 |  | T | [11 empty] | SZD0002-200 →
부단수 천공(BY-PASS)(1개소=2ea) | 250A | 1 | 개소 | #REF! | #REF! | #REF! | #REF! | #REF! | #REF! | #REF! | #REF! |  |  | 9840 | SZD0002-250 |  | T | [11 empty] | SZD0002-250 →
부단수 천공(BY-PASS)(1개소=2ea) | 300A | 1 | 개소 | #REF! | #REF! | #REF! | #REF! | #REF! | #REF! | #REF! | #REF! |  |  | 9850 | SZD0002-300 |  | T | [11 empty] | SZD0002-300 →
부단수 천공(BY-PASS)(1개소=2ea) | 350A | 1 | 개소 | #REF! | #REF! | #REF! | #REF! | #REF! | #REF! | #REF! | #REF! |  |  | 9860 | SZD0002-350 |  | T | [11 empty] | SZD0002-350 →
부단수 천공(BY-PASS)(1개소=2ea) | 400A | 1 | 개소 | #REF! | #REF! | #REF! | #REF! | #REF! | #REF! | #REF! | #REF! |  |  | 9870 | SZD0002-400 |  | T | [11 empty] | SZD0002-400 →
부단수 천공(BY-PASS)(1개소=2ea) | 450A | 1 | 개소 | #REF! | #REF! | #REF! | #REF! | #REF! | #REF! | #REF! | #REF! |  |  | 9880 | SZD0002-450 |  | T | [11 empty] | SZD0002-450 →
부단수 천공(BY-PASS)(1개소=2ea) | 500A | 1 | 개소 | #REF! | #REF! | #REF! | #REF! | #REF! | #REF! | #REF! | #REF! |  |  | 9890 | SZD0002-500 |  | T | [11 empty] | SZD0002-500 →
부단수 천공(BY-PASS)(1개소=2ea) | 550A | 1 | 개소 | #REF! | #REF! | #REF! | #REF! | #REF! | #REF! | #REF! | #REF! |  |  | 9900 | SZD0002-550 |  | T | [11 empty] | SZD0002-550 →
부단수 천공(BY-PASS)(1개소=2ea) | 600A | 1 | 개소 | #REF! | #REF! | #REF! | #REF! | #REF! | #REF! | #REF! | #REF! |  |  | 9910 | SZD0002-600 |  | T | [11 empty] | SZD0002-600 →
부단수 천공(BY-PASS)(1개소=2ea) | 650A | 1 | 개소 | #REF! | #REF! | #REF! | #REF! | #REF! | #REF! | #REF! | #REF! |  |  | 9920 | SZD0002-650 |  | T | [11 empty] | SZD0002-650 →
부단수 천공(BY-PASS)(1개소=2ea) | 700A | 1 | 개소 | #REF! | #REF! | #REF! | #REF! | #REF! | #REF! | #REF! | #REF! |  |  | 9930 | SZD0002-700 |  | T | [11 empty] | SZD0002-700 →
부단수 천공(BY-PASS)(1개소=2ea) | 750A | 1 | 개소 | #REF! | #REF! | #REF! | #REF! | #REF! | #REF! | #REF! | #REF! |  |  | 9940 | SZD0002-750 |  | T | [11 empty] | SZD0002-750 →
부단수 천공(차단) | 100A | 1 | 개소 | #REF! | #REF! | #REF! | #REF! | #REF! | #REF! | #REF! | #REF! |  |  | 9950 | SZD0001-100 |  | T | [11 empty] | SZD0001-100 →
부단수 천공(차단) | 125A | 1 | 개소 | #REF! | #REF! | #REF! | #REF! | #REF! | #REF! | #REF! | #REF! |  |  | 9960 | SZD0001-125 |  | T | [11 empty] | SZD0001-125 →
부단수 천공(차단) | 150A | 1 | 개소 | #REF! | #REF! | #REF! | #REF! | #REF! | #REF! | #REF! | #REF! |  |  | 9970 | SZD0001-150 |  | T | [11 empty] | SZD0001-150 →
부단수 천공(차단) | 200A | 1 | 개소 | #REF! | #REF! | #REF! | #REF! | #REF! | #REF! | #REF! | #REF! |  |  | 9980 | SZD0001-200 |  | T | [11 empty] | SZD0001-200 →
부단수 천공(차단) | 250A | 1 | 개소 | #REF! | #REF! | #REF! | #REF! | #REF! | #REF! | #REF! | #REF! |  |  | 9990 | SZD0001-250 |  | T | [11 empty] | SZD0001-250 →
부단수 천공(차단) | 300A | 1 | 개소 | 10581357 | 10581357 | 2096589 | 2096589 | 699695 | 699695 | 13377641 | 13377641 |  |  | 10000 | SZD0001-300 |  | T | [11 empty] | SZD0001-300 →
부단수 천공(차단) | 350A | 1 | 개소 | #REF! | #REF! | #REF! | #REF! | #REF! | #REF! | #REF! | #REF! |  |  | 10010 | SZD0001-350 |  | T | [11 empty] | SZD0001-350 →
부단수 천공(차단) | 400A | 1 | 개소 | #REF! | #REF! | #REF! | #REF! | #REF! | #REF! | #REF! | #REF! |  |  | 10020 | SZD0001-400 |  | T | [11 empty] | SZD0001-400 →
부단수 천공(차단) | 450A | 1 | 개소 | 20995856 | 20995856 | 2897828 | 2897828 | 783296 | 783296 | 24676980 | 24676980 |  |  | 10030 | SZD0001-450 |  | T | [11 empty] | SZD0001-450 →
부단수 천공(차단) | 500A | 1 | 개소 | #REF! | #REF! | #REF! | #REF! | #REF! | #REF! | #REF! | #REF! |  |  | 10040 | SZD0001-500 |  | T | [11 empty] | SZD0001-500 →
부단수 천공(차단) | 550A | 1 | 개소 | #REF! | #REF! | #REF! | #REF! | #REF! | #REF! | #REF! | #REF! |  |  | 10050 | SZD0001-550 |  | T | [11 empty] | SZD0001-550 →
부단수 천공(차단) | 600A | 1 | 개소 | 32245254 | 32245254 | 3903873 | 3903873 | 794083 | 794083 | 36943210 | 36943210 |  |  | 10060 | SZD0001-600 |  | T | [11 empty] | SZD0001-600 →
부단수 천공(차단) | 650A | 1 | 개소 | 34401427 | 34401427 | 4144605 | 4144605 | 796319 | 796319 | 39342351 | 39342351 |  |  | 10070 | SZD0001-650 |  | T | [11 empty] | SZD0001-650 →
부단수 천공(차단) | 700A | 1 | 개소 | 38234376 | 38234376 | 4376697 | 4376697 | 841347 | 841347 | 43452420 | 43452420 |  |  | 10080 | SZD0001-700 |  | T | [11 empty] | SZD0001-700 →
부단수 천공(차단) | 750A | 1 | 개소 | 44056471 | 44056471 | 4609505 | 4609505 | 843446 | 843446 | 49509422 | 49509422 |  |  | 10090 | SZD0001-750 |  | T | [11 empty] | SZD0001-750 →
계 |  |  |  |  | #REF! |  | #REF! |  | #REF! | 0 | #REF! |  |  | 10100
[5 empty] | 0 |  | 0 |  | 0 | 0 | 0 |  |  | 10110
CONN V/V 설치 |  |  |  |  | 0 |  | 0 |  | 0 | 0 | 0 |  |  | 10120
CONN V/V 설치 | 300A | 1 | 개소 | #REF! | #REF! | #REF! | #REF! | #REF! | #REF! | #REF! | #REF! |  |  | 10130 | TM-500-300 |  | T | [11 empty] | TM-500-300 →
CONN V/V 설치 | 250A | 1 | 개소 | #REF! | #REF! | #REF! | #REF! | #REF! | #REF! | #REF! | #REF! |  |  | 10140 | TM-500-250 |  | T | [11 empty] | TM-500-250 →
CONN V/V 설치 | 200A | 1 | 개소 | #REF! | #REF! | #REF! | #REF! | #REF! | #REF! | #REF! | #REF! |  |  | 10150 | TM-500-200 |  | T | [11 empty] | TM-500-200 →
CONN V/V 설치 | 150A | 1 | 개소 | #REF! | #REF! | #REF! | #REF! | #REF! | #REF! | #REF! | #REF! |  |  | 10160 | TM-500-150 |  | T | [11 empty] | TM-500-150 →
CONN V/V 설치 | 125A | 1 | 개소 | #REF! | #REF! | #REF! | #REF! | #REF! | #REF! | #REF! | #REF! |  |  | 10170 | TM-500-125 |  | T | [11 empty] | TM-500-125 →
CONN V/V 설치 | 100A | 1 | 개소 | #REF! | #REF! | #REF! | #REF! | #REF! | #REF! | #REF! | #REF! |  |  | 10180 | TM-500-100 |  | T | [11 empty] | TM-500-100 →
CONN V/V 설치 | 80A | 1 | 개소 | #REF! | #REF! | #REF! | #REF! | #REF! | #REF! | #REF! | #REF! |  |  | 10190 | TM-500-080 |  | T | [11 empty] | TM-500-080 →
CONN V/V 설치 | 65A | 1 | 개소 | #REF! | #REF! | #REF! | #REF! | #REF! | #REF! | #REF! | #REF! |  |  | 10200 | TM-500-065 |  | T | [11 empty] | TM-500-065 →
계 |  |  |  |  | #REF! |  | #REF! |  | #REF! | 0 | #REF! |  |  | 10210
[5 empty] | 0 |  | 0 |  | 0 | 0 | 0 |  |  | 10220
전기예열 |  |  |  |  | 0 |  | 0 |  | 0 | 0 | 0 |  |  | 10230
전기예열 | 65A | 1 | M | #REF! | #REF! | #REF! | #REF! | #REF! | #REF! | #REF! | #REF! |  |  | 10240 | TM-408-065 |  | T | [11 empty] | TM-408-065 →
전기예열 | 80A | 1 | M | #REF! | #REF! | #REF! | #REF! | #REF! | #REF! | #REF! | #REF! |  |  | 10250 | TM-408-080 |  | T | [11 empty] | TM-408-080 →
전기예열 | 100A | 1 | M | #REF! | #REF! | #REF! | #REF! | #REF! | #REF! | #REF! | #REF! |  |  | 10260 | TM-408-100 |  | T | [11 empty] | TM-408-100 →
전기예열 | 125A | 1 | M | #REF! | #REF! | #REF! | #REF! | #REF! | #REF! | #REF! | #REF! |  |  | 10270 | TM-408-125 |  | T | [11 empty] | TM-408-125 →
전기예열 | 150A | 1 | M | #REF! | #REF! | #REF! | #REF! | #REF! | #REF! | #REF! | #REF! |  |  | 10280 | TM-408-150 |  | T | [11 empty] | TM-408-150 →
전기예열 | 200A | 1 | M | #REF! | #REF! | #REF! | #REF! | #REF! | #REF! | #REF! | #REF! |  |  | 10290 | TM-408-200 |  | T | [11 empty] | TM-408-200 →
전기예열 | 250A | 1 | M | #REF! | #REF! | #REF! | #REF! | #REF! | #REF! | #REF! | #REF! |  |  | 10300 | TM-408-250 |  | T | [11 empty] | TM-408-250 →
전기예열 | 300A | 1 | M | #REF! | #REF! | #REF! | #REF! | #REF! | #REF! | #REF! | #REF! |  |  | 10310 | TM-408-300 |  | T | [11 empty] | TM-408-300 →
전기예열 | 350A | 1 | M | #REF! | #REF! | #REF! | #REF! | #REF! | #REF! | #REF! | #REF! |  |  | 10320 | TM-408-350 |  | T | [11 empty] | TM-408-350 →
전기예열 | 400A | 1 | M | #REF! | #REF! | #REF! | #REF! | #REF! | #REF! | #REF! | #REF! |  |  | 10330 | TM-408-400 |  | T | [11 empty] | TM-408-400 →
전기예열 | 450A | 1 | M | #REF! | #REF! | #REF! | #REF! | #REF! | #REF! | #REF! | #REF! |  |  | 10340 | TM-408-450 |  | T | [11 empty] | TM-408-450 →
전기예열 | 500A | 1 | M | #REF! | #REF! | #REF! | #REF! | #REF! | #REF! | #REF! | #REF! |  |  | 10350 | TM-408-500 |  | T | [11 empty] | TM-408-500 →
전기예열 | 550A | 1 | M | #REF! | #REF! | #REF! | #REF! | #REF! | #REF! | #REF! | #REF! |  |  | 10360 | TM-408-550 |  | T | [11 empty] | TM-408-550 →
전기예열 | 600A | 1 | M | #REF! | #REF! | #REF! | #REF! | #REF! | #REF! | #REF! | #REF! |  |  | 10370 | TM-408-600 |  | T | [11 empty] | TM-408-600 →
전기예열 | 650A | 1 | M | #REF! | #REF! | #REF! | #REF! | #REF! | #REF! | #REF! | #REF! |  |  | 10380 | TM-408-650 |  | T | [11 empty] | TM-408-650 →
전기예열 | 700A | 1 | M | #REF! | #REF! | #REF! | #REF! | #REF! | #REF! | #REF! | #REF! |  |  | 10390 | TM-408-700 |  | T | [11 empty] | TM-408-700 →
전기예열 | 750A | 1 | M | #REF! | #REF! | #REF! | #REF! | #REF! | #REF! | #REF! | #REF! |  |  | 10400 | TM-408-750 |  | T | [11 empty] | TM-408-750 →
이중보온관전기예열 | 200A이하 | 1 | HR | #REF! | #REF! | #REF! | #REF! | #REF! | #REF! | #REF! | #REF! |  |  | 10410 | S6013W200 |  | F | [11 empty] | S6013W200 →
이중보온관전기예열 | 250A~500A | 1 | HR | #REF! | #REF! | #REF! | #REF! | #REF! | #REF! | #REF! | #REF! |  |  | 10420 | S6013W500 |  | F | [11 empty] | S6013W500 →
이중보온관전기예열 | 550A~750A | 1 | HR | #REF! | #REF! | #REF! | #REF! | #REF! | #REF! | #REF! | #REF! |  |  | 10430 | S6013W600 |  | F | [11 empty] | S6013W600 →
전기예열기설치및철거 | 200A이하 | 1 | 개소 | #REF! | #REF! | #REF! | #REF! | #REF! | #REF! | #REF! | #REF! |  |  | 10440 | S6014W200 |  | F | [11 empty] | S6014W200 →
전기예열기설치및철거 | 750A~250A | 1 | 개소 | #REF! | #REF! | #REF! | #REF! | #REF! | #REF! | #REF! | #REF! |  |  | 10450 | S6014W750 |  | F | [11 empty] | S6014W750 →
계 |  |  |  |  | #REF! |  | #REF! |  | #REF! | 0 | #REF! |  |  | 10460
[5 empty] | 0 |  | 0 |  | 0 | 0 | 0 |  |  | 10470
[5 empty] | 0 |  | 0 |  | 0 | 0 | 0 |  |  | 10480
ENDCAP설치및보온 |  |  |  |  | 0 |  | 0 |  | 0 | 0 | 0 |  |  | 10490
END-CAP 설치 및 보온 | 65A | 1 | EA | #REF! | #REF! | #REF! | #REF! | #REF! | #REF! | #REF! | #REF! |  |  | 10500 | TM-410-065 |  | T | [11 empty] | TM-410-065 →
END-CAP 설치 및 보온 | 80A | 1 | EA | #REF! | #REF! | #REF! | #REF! | #REF! | #REF! | #REF! | #REF! |  |  | 10510 | TM-410-080 |  | T | [11 empty] | TM-410-080 →
END-CAP 설치 및 보온 | 100A | 1 | EA | #REF! | #REF! | #REF! | #REF! | #REF! | #REF! | #REF! | #REF! |  |  | 10520 | TM-410-100 |  | T | [11 empty] | TM-410-100 →
END-CAP 설치 및 보온 | 125A | 1 | EA | #REF! | #REF! | #REF! | #REF! | #REF! | #REF! | #REF! | #REF! |  |  | 10530 | TM-410-125 |  | T | [11 empty] | TM-410-125 →
END-CAP 설치 및 보온 | 150A | 1 | EA | #REF! | #REF! | #REF! | #REF! | #REF! | #REF! | #REF! | #REF! |  |  | 10540 | TM-410-150 |  | T | [11 empty] | TM-410-150 →
END-CAP 설치 및 보온 | 200A | 1 | EA | #REF! | #REF! | #REF! | #REF! | #REF! | #REF! | #REF! | #REF! |  |  | 10550 | TM-410-200 |  | T | [11 empty] | TM-410-200 →
END-CAP 설치 및 보온 | 250A | 1 | EA | #REF! | #REF! | #REF! | #REF! | #REF! | #REF! | #REF! | #REF! |  |  | 10560 | TM-410-250 |  | T | [11 empty] | TM-410-250 →
END-CAP 설치 및 보온 | 300A | 1 | EA | #REF! | #REF! | #REF! | #REF! | #REF! | #REF! | #REF! | #REF! |  |  | 10570 | TM-410-300 |  | T | [11 empty] | TM-410-300 →
END-CAP 설치 및 보온 | 350A | 1 | EA | #REF! | #REF! | #REF! | #REF! | #REF! | #REF! | #REF! | #REF! |  |  | 10580 | TM-410-350 |  | T | [11 empty] | TM-410-350 →
END-CAP 설치 및 보온 | 400A | 1 | EA | #REF! | #REF! | #REF! | #REF! | #REF! | #REF! | #REF! | #REF! |  |  | 10590 | TM-410-400 |  | T | [11 empty] | TM-410-400 →
END-CAP 설치 및 보온 | 450A | 1 | EA | #REF! | #REF! | #REF! | #REF! | #REF! | #REF! | #REF! | #REF! |  |  | 10600 | TM-410-450 |  | T | [11 empty] | TM-410-450 →
END-CAP 설치 및 보온 | 500A | 1 | EA | #REF! | #REF! | #REF! | #REF! | #REF! | #REF! | #REF! | #REF! |  |  | 10610 | TM-410-500 |  | T | [11 empty] | TM-410-500 →
END-CAP 설치 및 보온 | 600A | 1 | EA | #REF! | #REF! | #REF! | #REF! | #REF! | #REF! | #REF! | #REF! |  |  | 10620 | TM-410-600 |  | T | [11 empty] | TM-410-600 →
계 |  |  |  |  | #REF! |  | #REF! |  | #REF! | 0 | #REF! |  |  | 10630
[5 empty] | 0 |  | 0 |  | 0 | 0 | 0 |  |  | 10640
PE용접 |  |  |  |  | 0 |  | 0 |  | 0 | 0 | 0 |  |  | 10650
PE용접(M당) | 20A | 1 | M | #REF! | #REF! | #REF! | #REF! | #REF! | #REF! | #REF! | #REF! |  |  | 10660 | S4840-020 |  | F | [11 empty] | S4840-020 →
PE용접(M당) | 25A | 1 | M | #REF! | #REF! | #REF! | #REF! | #REF! | #REF! | #REF! | #REF! |  |  | 10670 | S4840-025 |  | F | [11 empty] | S4840-025 →
PE용접(M당) | 32A | 1 | M | #REF! | #REF! | #REF! | #REF! | #REF! | #REF! | #REF! | #REF! |  |  | 10680 | S4840-032 |  | F | [11 empty] | S4840-032 →
PE용접(M당) | 40A | 1 | M | #REF! | #REF! | #REF! | #REF! | #REF! | #REF! | #REF! | #REF! |  |  | 10690 | S4840-040 |  | F | [11 empty] | S4840-040 →
PE용접(M당) | 50A | 1 | M | #REF! | #REF! | #REF! | #REF! | #REF! | #REF! | #REF! | #REF! |  |  | 10700 | S4840-050 |  | F | [11 empty] | S4840-050 →
PE용접(M당) | 65A | 1 | M | #REF! | #REF! | #REF! | #REF! | #REF! | #REF! | #REF! | #REF! |  |  | 10710 | S4840-065 |  | F | [11 empty] | S4840-065 →
PE용접(M당) | 80A | 1 | M | #REF! | #REF! | #REF! | #REF! | #REF! | #REF! | #REF! | #REF! |  |  | 10720 | S4840-080 |  | F | [11 empty] | S4840-080 →
PE용접(M당) | 100A | 1 | M | #REF! | #REF! | #REF! | #REF! | #REF! | #REF! | #REF! | #REF! |  |  | 10730 | S4840-100 |  | F | [11 empty] | S4840-100 →
PE용접(M당) | 125A | 1 | M | #REF! | #REF! | #REF! | #REF! | #REF! | #REF! | #REF! | #REF! |  |  | 10740 | S4840-125 |  | F | [11 empty] | S4840-125 →
PE용접(M당) | 150A | 1 | M | #REF! | #REF! | #REF! | #REF! | #REF! | #REF! | #REF! | #REF! |  |  | 10750 | S4840-150 |  | F | [11 empty] | S4840-150 →
PE용접(M당) | 200A | 1 | M | #REF! | #REF! | #REF! | #REF! | #REF! | #REF! | #REF! | #REF! |  |  | 10760 | S4840-200 |  | F | [11 empty] | S4840-200 →
PE용접(M당) | 250A | 1 | M | #REF! | #REF! | #REF! | #REF! | #REF! | #REF! | #REF! | #REF! |  |  | 10770 | S4840-250 |  | F | [11 empty] | S4840-250 →
PE용접(M당) | 300A | 1 | M | #REF! | #REF! | #REF! | #REF! | #REF! | #REF! | #REF! | #REF! |  |  | 10780 | S4840-300 |  | F | [11 empty] | S4840-300 →
PE용접(M당) | 350A | 1 | M | #REF! | #REF! | #REF! | #REF! | #REF! | #REF! | #REF! | #REF! |  |  | 10790 | S4840-350 |  | F | [11 empty] | S4840-350 →
PE용접(M당) | 400A | 1 | M | #REF! | #REF! | #REF! | #REF! | #REF! | #REF! | #REF! | #REF! |  |  | 10800 | S4840-400 |  | F | [11 empty] | S4840-400 →
PE용접(M당) | 450A | 1 | M | #REF! | #REF! | #REF! | #REF! | #REF! | #REF! | #REF! | #REF! |  |  | 10810 | S4840-450 |  | F | [11 empty] | S4840-450 →
PE용접(M당) | 500A | 1 | M | #REF! | #REF! | #REF! | #REF! | #REF! | #REF! | #REF! | #REF! |  |  | 10820 | S4840-500 |  | F | [11 empty] | S4840-500 →
PE용접(M당) | 550A | 1 | M | #REF! | #REF! | #REF! | #REF! | #REF! | #REF! | #REF! | #REF! |  |  | 10830 | S4840-550 |  | F | [11 empty] | S4840-550 →
PE용접(M당) | 600A | 1 | M | #REF! | #REF! | #REF! | #REF! | #REF! | #REF! | #REF! | #REF! |  |  | 10840 | S4840-600 |  | F | [11 empty] | S4840-600 →
PE용접(M당) | 650A | 1 | M | #REF! | #REF! | #REF! | #REF! | #REF! | #REF! | #REF! | #REF! |  |  | 10850 | S4840-650 |  | F | [11 empty] | S4840-650 →
PE용접(M당) | 700A | 1 | M | #REF! | #REF! | #REF! | #REF! | #REF! | #REF! | #REF! | #REF! |  |  | 10860 | S4840-700 |  | F | [11 empty] | S4840-700 →
PE용접(M당) | 750A | 1 | M | #REF! | #REF! | #REF! | #REF! | #REF! | #REF! | #REF! | #REF! |  |  | 10870 | S4840-750 |  | F | [11 empty] | S4840-750 →
계 |  |  |  |  | #REF! |  | #REF! |  | #REF! | 0 | #REF! |  |  | 10880
[5 empty] | 0 |  | 0 |  | 0 | 0 | 0 |  |  | 10890
함석보온 |  |  |  |  | 0 |  | 0 |  | 0 | 0 | 0 |  |  | 10900
함석보온 | 20A(보온두께 30mm이하) | 1 | m | #REF! | #REF! | #REF! | #REF! | #REF! | #REF! | #REF! | #REF! |  |  | 10910 | SD0001W0020 |  | T | [11 empty] | SD0001W0020 →
함석보온 | 25A(보온두께 30mm이하) | 1 | m | #REF! | #REF! | #REF! | #REF! | #REF! | #REF! | #REF! | #REF! |  |  | 10920 | SD0001W0025 |  | T | [11 empty] | SD0001W0025 →
함석보온 | 32A(보온두께 30mm이하) | 1 | m | #REF! | #REF! | #REF! | #REF! | #REF! | #REF! | #REF! | #REF! |  |  | 10930 | SD0001W0032 |  | T | [11 empty] | SD0001W0032 →
함석보온 | 40A(보온두께 30mm이하) | 1 | m | #REF! | #REF! | #REF! | #REF! | #REF! | #REF! | #REF! | #REF! |  |  | 10940 | SD0001W0040 |  | T | [11 empty] | SD0001W0040 →
함석보온 | 50A(보온두께 30mm이하) | 1 | m | #REF! | #REF! | #REF! | #REF! | #REF! | #REF! | #REF! | #REF! |  |  | 10950 | SD0001W0050 |  | T | [11 empty] | SD0001W0050 →
함석보온 | 65A(보온두께 30mm이하) | 1 | m | #REF! | #REF! | #REF! | #REF! | #REF! | #REF! | #REF! | #REF! |  |  | 10960 | SD0001W0065 |  | T | [11 empty] | SD0001W0065 →
함석보온 | 80A(보온두께 30mm이하) | 1 | m | #REF! | #REF! | #REF! | #REF! | #REF! | #REF! | #REF! | #REF! |  |  | 10970 | SD0001W0080 |  | T | [11 empty] | SD0001W0080 →
함석보온 | 100A(보온두께 31~40mm) | 1 | m | #REF! | #REF! | #REF! | #REF! | #REF! | #REF! | #REF! | #REF! |  |  | 10980 | SD0001W0100 |  | T | [11 empty] | SD0001W0100 →
함석보온 | 125A(보온두께 31~40mm) | 1 | m | #REF! | #REF! | #REF! | #REF! | #REF! | #REF! | #REF! | #REF! |  |  | 10990 | SD0001W0125 |  | T | [11 empty] | SD0001W0125 →
함석보온 | 150A(보온두께 31~40mm) | 1 | m | #REF! | #REF! | #REF! | #REF! | #REF! | #REF! | #REF! | #REF! |  |  | 11000 | SD0001W0150 |  | T | [11 empty] | SD0001W0150 →
함석보온 | 200A(보온두께 31~40mm) | 1 | m | #REF! | #REF! | #REF! | #REF! | #REF! | #REF! | #REF! | #REF! |  |  | 11010 | SD0001W0200 |  | T | [11 empty] | SD0001W0200 →
함석보온 | 250A(보온두께 41~60mm) | 1 | m | #REF! | #REF! | #REF! | #REF! | #REF! | #REF! | #REF! | #REF! |  |  | 11020 | SD0001W0250 |  | T | [11 empty] | SD0001W0250 →
함석보온 | 300A(보온두께 41~60mm) | 1 | m | #REF! | #REF! | #REF! | #REF! | #REF! | #REF! | #REF! | #REF! |  |  | 11030 | SD0001W0300 |  | T | [11 empty] | SD0001W0300 →
함석보온 | 350A(보온두께 41~60mm) | 1 | m | #REF! | #REF! | #REF! | #REF! | #REF! | #REF! | #REF! | #REF! |  |  | 11040 | SD0001W0350 |  | T | [11 empty] | SD0001W0350 →
함석보온 | 400A(보온두께 61~75mm) | 1 | m | #REF! | #REF! | #REF! | #REF! | #REF! | #REF! | #REF! | #REF! |  |  | 11050 | SD0001W0400 |  | T | [11 empty] | SD0001W0400 →
함석보온 | 450A(보온두께 61~75mm) | 1 | m | #REF! | #REF! | #REF! | #REF! | #REF! | #REF! | #REF! | #REF! |  |  | 11060 | SD0001W0450 |  | T | [11 empty] | SD0001W0450 →
함석보온 | 500A(보온두께 76~95mm) | 1 | m | #REF! | #REF! | #REF! | #REF! | #REF! | #REF! | #REF! | #REF! |  |  | 11070 | SD0001W0500 |  | T | [11 empty] | SD0001W0500 →
함석보온 | 550A(보온두께 41~60mm) | 1 | m | #REF! | #REF! | #REF! | #REF! | #REF! | #REF! | #REF! | #REF! |  |  | 11080 | SD0001W0550 |  | T | [11 empty] | SD0001W0550 →
함석보온 | 600A(보온두께 76~95mm) | 1 | m | #REF! | #REF! | #REF! | #REF! | #REF! | #REF! | #REF! | #REF! |  |  | 11090 | SD0001W0600 |  | T | [11 empty] | SD0001W0600 →
함석보온 | 650A(보온두께 76~95mm) | 1 | m | #REF! | #REF! | #REF! | #REF! | #REF! | #REF! | #REF! | #REF! |  |  | 11100 | SD0001W0650 |  | T | [11 empty] | SD0001W0650 →
함석보온 | 700A(보온두께 76~95mm) | 1 | m | #REF! | #REF! | #REF! | #REF! | #REF! | #REF! | #REF! | #REF! |  |  | 11110 | SD0001W0700 |  | T | [11 empty] | SD0001W0700 →
함석보온 | 750A(보온두께 76~95mm) | 1 | m | #REF! | #REF! | #REF! | #REF! | #REF! | #REF! | #REF! | #REF! |  |  | 11120 | SD0001W0750 |  | T | [11 empty] | SD0001W0750 →
함석보온 | 800A(보온두께 76~95mm) | 1 | m | #REF! | #REF! | #REF! | #REF! | #REF! | #REF! | #REF! | #REF! |  |  | 11130 | SD0001W0800 |  | T | [11 empty] | SD0001W0800 →
함석보온 | 850A(보온두께 76~95mm) | 1 | m | #REF! | #REF! | #REF! | #REF! | #REF! | #REF! | #REF! | #REF! |  |  | 11140 | SD0001W0850 |  | T | [11 empty] | SD0001W0850 →
함석보온 | 900A(보온두께 61~75mm) | 1 | m | #REF! | #REF! | #REF! | #REF! | #REF! | #REF! | #REF! | #REF! |  |  | 11150 | SD0001W0900 |  | T | [11 empty] | SD0001W0900 →
함석보온 | 1000A(보온두께 61~75mm) | 1 | m | #REF! | #REF! | #REF! | #REF! | #REF! | #REF! | #REF! | #REF! |  |  | 11160 | SD0001W1000 |  | T | [11 empty] | SD0001W1000 →
계 |  |  |  |  | #REF! |  | #REF! |  | #REF! | 0 | #REF! |  |  | 11170
[5 empty] | 0 |  | 0 |  | 0 | 0 | 0 |  |  | 11171
맹판설치 |  |  |  |  | 0 |  | 0 |  | 0 | 0 | 0 |  |  | 11180
맹판설치 | 750A | 1 | 개소 | #REF! | #REF! | #REF! | #REF! | #REF! | #REF! | #REF! | #REF! |  |  | 11190 | TM-700-750 |  | T | [11 empty] | TM-700-750 →
맹판설치(야간) | 750A | 1 | 개소 | #REF! | #REF! | #REF! | #REF! | #REF! | #REF! | #REF! | #REF! |  |  | 11200 | TM-700-750Y |  | T | [11 empty] | TM-700-750Y →
맹판설치 | 700A | 1 | 개소 | #REF! | #REF! | #REF! | #REF! | #REF! | #REF! | #REF! | #REF! |  |  | 11210 | TM-700-700 |  | T | [11 empty] | TM-700-700 →
맹판설치(야간) | 700A | 1 | 개소 | #REF! | #REF! | #REF! | #REF! | #REF! | #REF! | #REF! | #REF! |  |  | 11220 | TM-700-700Y |  | T | [11 empty] | TM-700-700Y →
맹판설치 | 650A | 1 | 개소 | #REF! | #REF! | #REF! | #REF! | #REF! | #REF! | #REF! | #REF! |  |  | 11230 | TM-700-650 |  | T | [11 empty] | TM-700-650 →
맹판설치(야간) | 650A | 1 | 개소 | #REF! | #REF! | #REF! | #REF! | #REF! | #REF! | #REF! | #REF! |  |  | 11240 | TM-700-650Y |  | T | [11 empty] | TM-700-650Y →
맹판설치 | 600A | 1 | 개소 | #REF! | #REF! | #REF! | #REF! | #REF! | #REF! | #REF! | #REF! |  |  | 11250 | TM-700-600 |  | T | [11 empty] | TM-700-600 →
맹판설치(야간) | 600A | 1 | 개소 | #REF! | #REF! | #REF! | #REF! | #REF! | #REF! | #REF! | #REF! |  |  | 11260 | TM-700-600Y |  | T | [11 empty] | TM-700-600Y →
맹판설치 | 550A | 1 | 개소 | #REF! | #REF! | #REF! | #REF! | #REF! | #REF! | #REF! | #REF! |  |  | 11270 | TM-700-550 |  | T | [11 empty] | TM-700-550 →
맹판설치(야간) | 550A | 1 | 개소 | #REF! | #REF! | #REF! | #REF! | #REF! | #REF! | #REF! | #REF! |  |  | 11280 | TM-700-550Y |  | T | [11 empty] | TM-700-550Y →
맹판설치 | 500A | 1 | 개소 | #REF! | #REF! | #REF! | #REF! | #REF! | #REF! | #REF! | #REF! |  |  | 11290 | TM-700-500 |  | T | [11 empty] | TM-700-500 →
맹판설치(야간) | 500A | 1 | 개소 | #REF! | #REF! | #REF! | #REF! | #REF! | #REF! | #REF! | #REF! |  |  | 11300 | TM-700-500Y |  | T | [11 empty] | TM-700-500Y →
맹판설치 | 450A | 1 | 개소 | #REF! | #REF! | #REF! | #REF! | #REF! | #REF! | #REF! | #REF! |  |  | 11310 | TM-700-450 |  | T | [11 empty] | TM-700-450 →
맹판설치(야간) | 450A | 1 | 개소 | #REF! | #REF! | #REF! | #REF! | #REF! | #REF! | #REF! | #REF! |  |  | 11320 | TM-700-450Y |  | T | [11 empty] | TM-700-450Y →
맹판설치 | 400A | 1 | 개소 | #REF! | #REF! | #REF! | #REF! | #REF! | #REF! | #REF! | #REF! |  |  | 11330 | TM-700-400 |  | T | [11 empty] | TM-700-400 →
맹판설치(야간) | 400A | 1 | 개소 | #REF! | #REF! | #REF! | #REF! | #REF! | #REF! | #REF! | #REF! |  |  | 11340 | TM-700-400Y |  | T | [11 empty] | TM-700-400Y →
맹판설치 | 350A | 1 | 개소 | #REF! | #REF! | #REF! | #REF! | #REF! | #REF! | #REF! | #REF! |  |  | 11350 | TM-700-350 |  | T | [11 empty] | TM-700-350 →
맹판설치(야간) | 350A | 1 | 개소 | #REF! | #REF! | #REF! | #REF! | #REF! | #REF! | #REF! | #REF! |  |  | 11360 | TM-700-350Y |  | T | [11 empty] | TM-700-350Y →
맹판설치 | 300A | 1 | 개소 | #REF! | #REF! | #REF! | #REF! | #REF! | #REF! | #REF! | #REF! |  |  | 11370 | TM-700-300 |  | T | [11 empty] | TM-700-300 →
맹판설치(야간) | 300A | 1 | 개소 | #REF! | #REF! | #REF! | #REF! | #REF! | #REF! | #REF! | #REF! |  |  | 11380 | TM-700-300Y |  | T | [11 empty] | TM-700-300Y →
맹판설치 | 250A | 1 | 개소 | #REF! | #REF! | #REF! | #REF! | #REF! | #REF! | #REF! | #REF! |  |  | 11390 | TM-700-250 |  | T | [11 empty] | TM-700-250 →
맹판설치(야간) | 250A | 1 | 개소 | #REF! | #REF! | #REF! | #REF! | #REF! | #REF! | #REF! | #REF! |  |  | 11400 | TM-700-250Y |  | T | [11 empty] | TM-700-250Y →
맹판설치 | 200A | 1 | 개소 | #REF! | #REF! | #REF! | #REF! | #REF! | #REF! | #REF! | #REF! |  |  | 11410 | TM-700-200 |  | T | [11 empty] | TM-700-200 →
맹판설치(야간) | 200A | 1 | 개소 | #REF! | #REF! | #REF! | #REF! | #REF! | #REF! | #REF! | #REF! |  |  | 11420 | TM-700-200Y |  | T | [11 empty] | TM-700-200Y →
맹판설치 | 150A | 1 | 개소 | #REF! | #REF! | #REF! | #REF! | #REF! | #REF! | #REF! | #REF! |  |  | 11430 | TM-700-150 |  | T | [11 empty] | TM-700-150 →
맹판설치(야간) | 150A | 1 | 개소 | #REF! | #REF! | #REF! | #REF! | #REF! | #REF! | #REF! | #REF! |  |  | 11440 | TM-700-150Y |  | T | [11 empty] | TM-700-150Y →
맹판설치 | 125A | 1 | 개소 | #REF! | #REF! | #REF! | #REF! | #REF! | #REF! | #REF! | #REF! |  |  | 11450 | TM-700-125 |  | T | [11 empty] | TM-700-125 →
맹판설치(야간) | 125A | 1 | 개소 | #REF! | #REF! | #REF! | #REF! | #REF! | #REF! | #REF! | #REF! |  |  | 11460 | TM-700-125Y |  | T | [11 empty] | TM-700-125Y →
맹판설치 | 100A | 1 | 개소 | #REF! | #REF! | #REF! | #REF! | #REF! | #REF! | #REF! | #REF! |  |  | 11470 | TM-700-100 |  | T | [11 empty] | TM-700-100 →
맹판설치(야간) | 100A | 1 | 개소 | #REF! | #REF! | #REF! | #REF! | #REF! | #REF! | #REF! | #REF! |  |  | 11480 | TM-700-100Y |  | T | [11 empty] | TM-700-100Y →
맹판설치 | 80A | 1 | 개소 | #REF! | #REF! | #REF! | #REF! | #REF! | #REF! | #REF! | #REF! |  |  | 11490 | TM-700-080 |  | T | [11 empty] | TM-700-080 →
맹판설치(야간) | 80A | 1 | 개소 | #REF! | #REF! | #REF! | #REF! | #REF! | #REF! | #REF! | #REF! |  |  | 11500 | TM-700-080Y |  | T | [11 empty] | TM-700-080Y →
맹판설치 | 65A | 1 | 개소 | #REF! | #REF! | #REF! | #REF! | #REF! | #REF! | #REF! | #REF! |  |  | 11510 | TM-700-065 |  | T | [11 empty] | TM-700-065 →
맹판설치(야간) | 65A | 1 | 개소 | #REF! | #REF! | #REF! | #REF! | #REF! | #REF! | #REF! | #REF! |  |  | 11520 | TM-700-065Y |  | T | [11 empty] | TM-700-065Y →
맹판설치 | 50A | 1 | 개소 | #REF! | #REF! | #REF! | #REF! | #REF! | #REF! | #REF! | #REF! |  |  | 11530 | TM-700-050 |  | T | [11 empty] | TM-700-050 →
맹판설치(야간) | 50A | 1 | 개소 | #REF! | #REF! | #REF! | #REF! | #REF! | #REF! | #REF! | #REF! |  |  | 11540 | TM-700-050Y |  | T | [11 empty] | TM-700-050Y →
계 |  |  |  |  | #REF! |  | #REF! |  | #REF! | 0 | #REF! |  |  | 11550 | [11 empty] | #REF! | #REF! | #REF!
배관설치비계 |  |  |  |  | #REF! |  | #REF! |  | #REF! | 0 | #REF! |  |  | 11560 | [11 empty] | #REF! | #REF! | #REF!
[5 empty] | 0 |  | 0 |  | 0 | 0 | 0 |  |  | 11570
<배관자재비> |  |  |  |  | 0 |  | 0 |  | 0 | 0 | 0 |  |  | 11580
이중보온관 |  |  |  |  | 0 |  | 0 |  | 0 | 0 | 0 |  |  | 11590
이중보온관 | 750A | 1 | ｍ | 493130 | 493130 | 0 |  | 0 |  | 493130 | 493130 |  |  | 11600 | M4507051-750 | [13 empty] | M4507051-750 →
이중보온관 | 700A | 1 | ｍ | 460760 | 460760 | 0 |  | 0 |  | 460760 | 460760 |  |  | 11610 | M4507051-700 | [13 empty] | M4507051-700 →
이중보온관 | 650A | 1 | ｍ | 427050 | 427050 | 0 |  | 0 |  | 427050 | 427050 |  |  | 11620 | M4507051-650 | [13 empty] | M4507051-650 →
이중보온관 | 600A | 1 | ｍ | 411280 | 411280 | 0 |  | 0 |  | 411280 | 411280 |  |  | 11630 | M4507051-600 | [13 empty] | M4507051-600 →
이중보온관 | 550A | 1 | ｍ | 353670 | 353670 | 0 |  | 0 |  | 353670 | 353670 |  |  | 11640 | M4507051-550 | [13 empty] | M4507051-550 →
이중보온관 | 500A | 1 | ｍ | 294420 | 294420 | 0 |  | 0 |  | 294420 | 294420 |  |  | 11650 | M4507051 | [13 empty] | M4507051 →
이중보온관 | 450A | 1 | ｍ | 241550 | 241550 | 0 |  | 0 |  | 241550 | 241550 |  |  | 11660 | M4507048 | [13 empty] | M4507048 →
이중보온관 | 400A | 1 | ｍ | 203770 | 203770 | 0 |  | 0 |  | 203770 | 203770 |  |  | 11670 | M4507045 | [13 empty] | M4507045 →
이중보온관 | 350A | 1 | ｍ | 173320 | 173320 | 0 |  | 0 |  | 173320 | 173320 |  |  | 11680 | M4507042 | [13 empty] | M4507042 →
이중보온관 | 300A | 1 | ｍ | 151600 | 151600 | 0 |  | 0 |  | 151600 | 151600 |  |  | 11690 | M4507039 | [13 empty] | M4507039 →
이중보온관 | 250A | 1 | ｍ | 125740 | 125740 | 0 |  | 0 |  | 125740 | 125740 |  |  | 11700 | M4507036 | [13 empty] | M4507036 →
이중보온관 | 200A | 1 | ｍ | 92290 | 92290 | 0 |  | 0 |  | 92290 | 92290 |  |  | 11710 | M4507033 | [13 empty] | M4507033 →
이중보온관 | 150A | 1 | ｍ | 69220 | 69220 | 0 |  | 0 |  | 69220 | 69220 |  |  | 11720 | M4507030 | [13 empty] | M4507030 →
이중보온관 | 125A | 1 | ｍ | 53670 | 53670 | 0 |  | 0 |  | 53670 | 53670 |  |  | 11730 | M4507027 | [13 empty] | M4507027 →
이중보온관 | 100A | 1 | ｍ | 54600 | 54600 | 0 |  | 0 |  | 54600 | 54600 |  |  | 11740 | M4507024 | [13 empty] | M4507024 →
이중보온관 | 80A | 1 | ｍ | 45620 | 45620 | 0 |  | 0 |  | 45620 | 45620 |  |  | 11750 | M4507021 | [13 empty] | M4507021 →
이중보온관 | 65A | 1 | ｍ | 40020 | 40020 | 0 |  | 0 |  | 40020 | 40020 |  |  | 11760 | M4507018 | [13 empty] | M4507018 →
이중보온관 | 50A | 1 | ｍ | 33020 | 33020 | 0 |  | 0 |  | 33020 | 33020 |  |  | 11770 | M4507015 | [13 empty] | M4507015 →
이중보온관 | 40A | 1 | ｍ | 29450 | 29450 | 0 |  | 0 |  | 29450 | 29450 |  |  | 11780 | M4507012 | [13 empty] | M4507012 →
이중보온관 | 32A | 1 | ｍ | 28540 | 28540 | 0 |  | 0 |  | 28540 | 28540 |  |  | 11790 | M4507009 | [13 empty] | M4507009 →
이중보온관 | 25A | 1 | ｍ | 25320 | 25320 | 0 |  | 0 |  | 25320 | 25320 |  |  | 11800 | M4507006 | [13 empty] | M4507006 →
이중보온관 | 20A | 1 | ｍ | 24120 | 24120 | 0 |  | 0 |  | 24120 | 24120 |  |  | 11810 | M4507003 | [13 empty] | M4507003 →
계 |  |  |  |  | 3832160 |  | 0 |  | 0 | 0 | 3832160 |  |  | 11820
[5 empty] | 0 |  | 0 |  | 0 | 0 | 0 |  |  | 11830
BEND(90˚) |  |  |  |  | 0 |  | 0 |  | 0 | 0 | 0 |  |  | 11840
BEND(90˚) | 750A | 1 | ea | 4160250 | 4160250 | 0 |  | 0 |  | 4160250 | 4160250 |  |  | 11850 | MV-4000-750 | [13 empty] | MV-4000-750 →
BEND(90˚) | 700A | 1 | ea | 3905740 | 3905740 | 0 |  | 0 |  | 3905740 | 3905740 |  |  | 11860 | MV-4000-700 | [13 empty] | MV-4000-700 →
BEND(90˚) | 650A | 1 | ea | 3609920 | 3609920 | 0 |  | 0 |  | 3609920 | 3609920 |  |  | 11870 | MV-4000-650 | [13 empty] | MV-4000-650 →
BEND(90˚) | 600A | 1 | ea | 3260260 | 3260260 | 0 |  | 0 |  | 3260260 | 3260260 |  |  | 11880 | MV-4000-600 | [13 empty] | MV-4000-600 →
BEND(90˚) | 550A | 1 | ea | 2850940 | 2850940 | 0 |  | 0 |  | 2850940 | 2850940 |  |  | 11890 | MV-4000-550 | [13 empty] | MV-4000-550 →
BEND(90˚) | 500A | 1 | ea | 2353140 | 2353140 | 0 |  | 0 |  | 2353140 | 2353140 |  |  | 11900 | MV-4000-500 | [13 empty] | MV-4000-500 →
BEND(90˚) | 450A | 1 | ea | 1758020 | 1758020 | 0 |  | 0 |  | 1758020 | 1758020 |  |  | 11910 | MV-4000-450 | [13 empty] | MV-4000-450 →
BEND(90˚) | 400A | 1 | ea | 1570310 | 1570310 | 0 |  | 0 |  | 1570310 | 1570310 |  |  | 11920 | MV-4000-400 | [13 empty] | MV-4000-400 →
BEND(90˚) | 350A | 1 | ea | 1336960 | 1336960 | 0 |  | 0 |  | 1336960 | 1336960 |  |  | 11930 | MV-4000-350 | [13 empty] | MV-4000-350 →
BEND(90˚) | 300A | 1 | ea | 1031010 | 1031010 | 0 |  | 0 |  | 1031010 | 1031010 |  |  | 11940 | MV-4000-300 | [13 empty] | MV-4000-300 →
BEND(90˚)-3D | 250A | 1 | ea | 911880 | 911880 | 0 |  | 0 |  | 911880 | 911880 |  |  | 11950 | MV-4000-250 | [13 empty] | MV-4000-250 →
BEND(90˚)-3D | 200A | 1 | ea | 662470 | 662470 | 0 |  | 0 |  | 662470 | 662470 |  |  | 11960 | MV-4000-200 | [13 empty] | MV-4000-200 →
BEND(90˚)-3D | 150A | 1 | ea | 489990 | 489990 | 0 |  | 0 |  | 489990 | 489990 |  |  | 11970 | MV-4000-150 | [13 empty] | MV-4000-150 →
BEND(90˚)-3D | 125A | 1 | ea | 399980 | 399980 | 0 |  | 0 |  | 399980 | 399980 |  |  | 11980 | MV-4000-125 | [13 empty] | MV-4000-125 →
BEND(90˚)-3D | 100A | 1 | ea | 321270 | 321270 | 0 |  | 0 |  | 321270 | 321270 |  |  | 11990 | MV-4000-100 | [13 empty] | MV-4000-100 →
BEND(90˚)-3D | 80A | 1 | ea | 246310 | 246310 | 0 |  | 0 |  | 246310 | 246310 |  |  | 12000 | MV-4000-080 | [13 empty] | MV-4000-080 →
BEND(90˚)-3D | 65A | 1 | ea | 219040 | 219040 | 0 |  | 0 |  | 219040 | 219040 |  |  | 12010 | MV-4000-065 | [13 empty] | MV-4000-065 →
BEND(90˚)-3D | 50A | 1 | ea | 182460 | 182460 | 0 |  | 0 |  | 182460 | 182460 |  |  | 12020 | MV-4000-050 | [13 empty] | MV-4000-050 →
BEND(90˚)-3D | 40A | 1 | ea | 173210 | 173210 | 0 |  | 0 |  | 173210 | 173210 |  |  | 12030 | MV-4000-040 | [13 empty] | MV-4000-040 →
BEND(90˚)-3D | 32A | 1 | ea | 163480 | 163480 | 0 |  | 0 |  | 163480 | 163480 |  |  | 12040 | MV-4000-032 | [13 empty] | MV-4000-032 →
BEND(90˚)-3D | 25A | 1 | ea | 146300 | 146300 | 0 |  | 0 |  | 146300 | 146300 |  |  | 12050 | MV-4000-025 | [13 empty] | MV-4000-025 →
BEND(90˚)-3D | 20A | 1 | ea | 129120 | 129120 | 0 |  | 0 |  | 129120 | 129120 |  |  | 12060 | MV-4000-020 | [13 empty] | MV-4000-020 →
계 |  |  |  |  | 29882060 |  | 0 |  | 0 | 0 | 29882060 |  |  | 12070
[5 empty] | 0 |  | 0 |  | 0 | 0 | 0 |  |  | 12080
BEND(22.5˚) |  |  |  |  | 0 |  | 0 |  | 0 | 0 | 0 |  |  | 12090
BEND(22.5˚) | 750A | 1 | ea | 3600610 | 3600610 | 0 |  | 0 |  | 3600610 | 3600610 |  |  | 12100 | MV-4100-750 | [13 empty] | MV-4100-750 →
BEND(22.5˚) | 700A | 1 | ea | 3296150 | 3296150 | 0 |  | 0 |  | 3296150 | 3296150 |  |  | 12110 | MV-4100-700 | [13 empty] | MV-4100-700 →
BEND(22.5˚) | 650A | 1 | ea | 3030630 | 3030630 | 0 |  | 0 |  | 3030630 | 3030630 |  |  | 12120 | MV-4100-650 | [13 empty] | MV-4100-650 →
BEND(22.5˚) | 600A | 1 | ea | 2706510 | 2706510 | 0 |  | 0 |  | 2706510 | 2706510 |  |  | 12130 | MV-4100-600 | [13 empty] | MV-4100-600 →
BEND(22.5˚) | 550A | 1 | ea | 2442120 | 2442120 | 0 |  | 0 |  | 2442120 | 2442120 |  |  | 12140 | MV-4100-550 | [13 empty] | MV-4100-550 →
BEND(22.5˚) | 500A | 1 | ea | 2025090 | 2025090 | 0 |  | 0 |  | 2025090 | 2025090 |  |  | 12150 | MV-4100-500 | [13 empty] | MV-4100-500 →
BEND(22.5˚) | 450A | 1 | ea | 1480940 | 1480940 | 0 |  | 0 |  | 1480940 | 1480940 |  |  | 12160 | MV-4100-450 | [13 empty] | MV-4100-450 →
BEND(22.5˚) | 400A | 1 | ea | 1361240 | 1361240 | 0 |  | 0 |  | 1361240 | 1361240 |  |  | 12170 | MV-4100-400 | [13 empty] | MV-4100-400 →
BEND(22.5˚) | 350A | 1 | ea | 1187300 | 1187300 | 0 |  | 0 |  | 1187300 | 1187300 |  |  | 12180 | MV-4100-350 | [13 empty] | MV-4100-350 →
BEND(22.5˚) | 300A | 1 | ea | 943910 | 943910 | 0 |  | 0 |  | 943910 | 943910 |  |  | 12190 | MV-4100-300 | [13 empty] | MV-4100-300 →
BEND(22.5˚)-3D | 250A | 1 | ea | 864850 | 864850 | 0 |  | 0 |  | 864850 | 864850 |  |  | 12200 | MV-4100-250 | [13 empty] | MV-4100-250 →
BEND(22.5˚)-3D | 200A | 1 | ea | 639450 | 639450 | 0 |  | 0 |  | 639450 | 639450 |  |  | 12210 | MV-4100-200 | [13 empty] | MV-4100-200 →
BEND(22.5˚)-3D | 150A | 1 | ea | 476130 | 476130 | 0 |  | 0 |  | 476130 | 476130 |  |  | 12220 | MV-4100-150 | [13 empty] | MV-4100-150 →
BEND(22.5˚)-3D | 125A | 1 | ea | 379290 | 379290 | 0 |  | 0 |  | 379290 | 379290 |  |  | 12230 | MV-4100-125 | [13 empty] | MV-4100-125 →
BEND(22.5˚)-3D | 100A | 1 | ea | 300880 | 300880 | 0 |  | 0 |  | 300880 | 300880 |  |  | 12240 | MV-4100-100 | [13 empty] | MV-4100-100 →
BEND(22.5˚)-3D | 80A | 1 | ea | 234540 | 234540 | 0 |  | 0 |  | 234540 | 234540 |  |  | 12250 | MV-4100-080 | [13 empty] | MV-4100-080 →
BEND(22.5˚)-3D | 65A | 1 | ea | 206070 | 206070 | 0 |  | 0 |  | 206070 | 206070 |  |  | 12260 | MV-4100-065 | [13 empty] | MV-4100-065 →
BEND(22.5˚)-3D | 50A | 1 | ea | 173550 | 173550 | 0 |  | 0 |  | 173550 | 173550 |  |  | 12270 | MV-4100-050 | [13 empty] | MV-4100-050 →
BEND(22.5˚)-3D | 40A | 1 | ea | 164360 | 164360 | 0 |  | 0 |  | 164360 | 164360 |  |  | 12280 | MV-4100-040 | [13 empty] | MV-4100-040 →
BEND(22.5˚)-3D | 32A | 1 | ea | 154920 | 154920 | 0 |  | 0 |  | 154920 | 154920 |  |  | 12290 | MV-4100-032 | [13 empty] | MV-4100-032 →
BEND(22.5˚)-3D | 25A | 1 | ea | 139820 | 139820 | 0 |  | 0 |  | 139820 | 139820 |  |  | 12300 | MV-4100-025 | [13 empty] | MV-4100-025 →
BEND(22.5˚)-3D | 20A | 1 | ea | 122960 | 122960 | 0 |  | 0 |  | 122960 | 122960 |  |  | 12310 | MV-4100-020 | [13 empty] | MV-4100-020 →
계 |  |  |  |  | 25931320 |  | 0 |  | 0 | 0 | 25931320 |  |  | 12320
[5 empty] | 0 |  | 0 |  | 0 | 0 | 0 |  |  | 12330
BEND(11.25˚) |  |  |  |  | 0 |  | 0 |  | 0 | 0 | 0 |  |  | 12340
BEND(11.25˚) | 750A | 1 | ea | 3218250 | 3218250 | 0 |  | 0 |  | 3218250 | 3218250 |  |  | 12350 | MV-4200-750 | [13 empty] | MV-4200-750 →
BEND(11.25˚) | 700A | 1 | ea | 2962210 | 2962210 | 0 |  | 0 |  | 2962210 | 2962210 |  |  | 12360 | MV-4200-700 | [13 empty] | MV-4200-700 →
BEND(11.25˚) | 650A | 1 | ea | 2743720 | 2743720 | 0 |  | 0 |  | 2743720 | 2743720 |  |  | 12370 | MV-4200-650 | [13 empty] | MV-4200-650 →
BEND(11.25˚) | 600A | 1 | ea | 2477520 | 2477520 | 0 |  | 0 |  | 2477520 | 2477520 |  |  | 12380 | MV-4200-600 | [13 empty] | MV-4200-600 →
BEND(11.25˚) | 550A | 1 | ea | 2262330 | 2262330 | 0 |  | 0 |  | 2262330 | 2262330 |  |  | 12390 | MV-4200-550 | [13 empty] | MV-4200-550 →
BEND(11.25˚) | 500A | 1 | ea | 1893760 | 1893760 | 0 |  | 0 |  | 1893760 | 1893760 |  |  | 12400 | MV-4200-500 | [13 empty] | MV-4200-500 →
BEND(11.25˚) | 450A | 1 | ea | 1375570 | 1375570 | 0 |  | 0 |  | 1375570 | 1375570 |  |  | 12410 | MV-4200-450 | [13 empty] | MV-4200-450 →
BEND(11.25˚) | 400A | 1 | ea | 1283690 | 1283690 | 0 |  | 0 |  | 1283690 | 1283690 |  |  | 12420 | MV-4200-400 | [13 empty] | MV-4200-400 →
BEND(11.25˚) | 350A | 1 | ea | 1129990 | 1129990 | 0 |  | 0 |  | 1129990 | 1129990 |  |  | 12430 | MV-4200-350 | [13 empty] | MV-4200-350 →
BEND(11.25˚) | 300A | 1 | ea | 908050 | 908050 | 0 |  | 0 |  | 908050 | 908050 |  |  | 12440 | MV-4200-300 | [13 empty] | MV-4200-300 →
BEND(11.25˚)-3D | 250A | 1 | ea | 864850 | 864850 | 0 |  | 0 |  | 864850 | 864850 |  |  | 12450 | MV-4200-250 | [13 empty] | MV-4200-250 →
BEND(11.25˚)-3D | 200A | 1 | ea | 639450 | 639450 | 0 |  | 0 |  | 639450 | 639450 |  |  | 12460 | MV-4200-200 | [13 empty] | MV-4200-200 →
BEND(11.25˚)-3D | 150A | 1 | ea | 476130 | 476130 | 0 |  | 0 |  | 476130 | 476130 |  |  | 12470 | MV-4200-150 | [13 empty] | MV-4200-150 →
BEND(11.25˚)-3D | 125A | 1 | ea | 379290 | 379290 | 0 |  | 0 |  | 379290 | 379290 |  |  | 12480 | MV-4200-125 | [13 empty] | MV-4200-125 →
BEND(11.25˚)-3D | 100A | 1 | ea | 300880 | 300880 | 0 |  | 0 |  | 300880 | 300880 |  |  | 12490 | MV-4200-100 | [13 empty] | MV-4200-100 →
BEND(11.25˚)-3D | 80A | 1 | ea | 234540 | 234540 | 0 |  | 0 |  | 234540 | 234540 |  |  | 12500 | MV-4200-080 | [13 empty] | MV-4200-080 →
BEND(11.25˚)-3D | 65A | 1 | ea | 206070 | 206070 | 0 |  | 0 |  | 206070 | 206070 |  |  | 12510 | MV-4200-065 | [13 empty] | MV-4200-065 →
BEND(11.25˚)-3D | 50A | 1 | ea | 173550 | 173550 | 0 |  | 0 |  | 173550 | 173550 |  |  | 12520 | MV-4200-050 | [13 empty] | MV-4200-050 →
BEND(11.25˚)-3D | 40A | 1 | ea | 164360 | 164360 | 0 |  | 0 |  | 164360 | 164360 |  |  | 12530 | MV-4200-040 | [13 empty] | MV-4200-040 →
BEND(11.25˚)-3D | 32A | 1 | ea | 154920 | 154920 | 0 |  | 0 |  | 154920 | 154920 |  |  | 12540 | MV-4200-032 | [13 empty] | MV-4200-032 →
BEND(11.25˚)-3D | 25A | 1 | ea | 139820 | 139820 | 0 |  | 0 |  | 139820 | 139820 |  |  | 12550 | MV-4200-025 | [13 empty] | MV-4200-025 →
BEND(11.25˚)-3D | 20A | 1 | ea | 122960 | 122960 | 0 |  | 0 |  | 122960 | 122960 |  |  | 12560 | MV-4200-020 | [13 empty] | MV-4200-020 →
계 |  |  |  |  | 24111910 |  | 0 |  | 0 | 0 | 24111910 |  |  | 12570
[5 empty] | 0 |  | 0 |  | 0 | 0 | 0 |  |  | 12580
TEE |  |  |  |  | 0 |  | 0 |  | 0 | 0 | 0 |  |  | 12590
TEE | 20x20A | 1 | ea | 379900 | 379900 | 0 |  | 0 |  | 379900 | 379900 |  |  | 12600 | MV-4300-020020 | [13 empty] | MV-4300-020020 →
TEE | 25x20A | 1 | ea | 387340 | 387340 | 0 |  | 0 |  | 387340 | 387340 |  |  | 12610 | MV-4300-025020 | [13 empty] | MV-4300-025020 →
TEE | 25x25A | 1 | ea | 396890 | 396890 | 0 |  | 0 |  | 396890 | 396890 |  |  | 12620 | MV-4300-025025 | [13 empty] | MV-4300-025025 →
TEE | 32x20A | 1 | ea | 399690 | 399690 | 0 |  | 0 |  | 399690 | 399690 |  |  | 12630 | MV-4300-032020 | [13 empty] | MV-4300-032020 →
TEE | 32x25A | 1 | ea | 409240 | 409240 | 0 |  | 0 |  | 409240 | 409240 |  |  | 12640 | MV-4300-032025 | [13 empty] | MV-4300-032025 →
TEE | 32x32A | 1 | ea | 424830 | 424830 | 0 |  | 0 |  | 424830 | 424830 |  |  | 12650 | MV-4300-032032 | [13 empty] | MV-4300-032032 →
TEE | 40x20A | 1 | ea | 410930 | 410930 | 0 |  | 0 |  | 410930 | 410930 |  |  | 12660 | MV-4300-040020 | [13 empty] | MV-4300-040020 →
TEE | 40x25A | 1 | ea | 420790 | 420790 | 0 |  | 0 |  | 420790 | 420790 |  |  | 12670 | MV-4300-040025 | [13 empty] | MV-4300-040025 →
TEE | 40x32A | 1 | ea | 436280 | 436280 | 0 |  | 0 |  | 436280 | 436280 |  |  | 12680 | MV-4300-040032 | [13 empty] | MV-4300-040032 →
TEE | 40x40A | 1 | ea | 450440 | 450440 | 0 |  | 0 |  | 450440 | 450440 |  |  | 12690 | MV-4300-040040 | [13 empty] | MV-4300-040040 →
TEE | 50x20A | 1 | ea | 431130 | 431130 | 0 |  | 0 |  | 431130 | 431130 |  |  | 12700 | MV-4300-050020 | [13 empty] | MV-4300-050020 →
TEE | 50x25A | 1 | ea | 440680 | 440680 | 0 |  | 0 |  | 440680 | 440680 |  |  | 12710 | MV-4300-050025 | [13 empty] | MV-4300-050025 →
TEE | 50x32A | 1 | ea | 456180 | 456180 | 0 |  | 0 |  | 456180 | 456180 |  |  | 12720 | MV-4300-050032 | [13 empty] | MV-4300-050032 →
TEE | 50x40A | 1 | ea | 470560 | 470560 | 0 |  | 0 |  | 470560 | 470560 |  |  | 12730 | MV-4300-050040 | [13 empty] | MV-4300-050040 →
TEE | 50x50A | 1 | ea | 491520 | 491520 | 0 |  | 0 |  | 491520 | 491520 |  |  | 12740 | MV-4300-050050 | [13 empty] | MV-4300-050050 →
TEE | 65x20A | 1 | ea | 516550 | 516550 | 0 |  | 0 |  | 516550 | 516550 |  |  | 12750 | MV-4300-065020 | [13 empty] | MV-4300-065020 →
TEE | 65x25A | 1 | ea | 530980 | 530980 | 0 |  | 0 |  | 530980 | 530980 |  |  | 12760 | MV-4300-065025 | [13 empty] | MV-4300-065025 →
TEE | 65x32A | 1 | ea | 553230 | 553230 | 0 |  | 0 |  | 553230 | 553230 |  |  | 12770 | MV-4300-065032 | [13 empty] | MV-4300-065032 →
TEE | 65x40A | 1 | ea | 511650 | 511650 | 0 |  | 0 |  | 511650 | 511650 |  |  | 12780 | MV-4300-065040 | [13 empty] | MV-4300-065040 →
TEE | 65x50A | 1 | ea | 534410 | 534410 | 0 |  | 0 |  | 534410 | 534410 |  |  | 12790 | MV-4300-065050 | [13 empty] | MV-4300-065050 →
TEE | 65x65A | 1 | ea | 594260 | 594260 | 0 |  | 0 |  | 594260 | 594260 |  |  | 12800 | MV-4300-065065 | [13 empty] | MV-4300-065065 →
TEE | 80x20A | 1 | ea | 538980 | 538980 | 0 |  | 0 |  | 538980 | 538980 |  |  | 12810 | MV-4300-080020 | [13 empty] | MV-4300-080020 →
TEE | 80x25A | 1 | ea | 553410 | 553410 | 0 |  | 0 |  | 553410 | 553410 |  |  | 12820 | MV-4300-080025 | [13 empty] | MV-4300-080025 →
TEE | 80x32A | 1 | ea | 575640 | 575640 | 0 |  | 0 |  | 575640 | 575640 |  |  | 12830 | MV-4300-080032 | [13 empty] | MV-4300-080032 →
TEE | 80x40A | 1 | ea | 597880 | 597880 | 0 |  | 0 |  | 597880 | 597880 |  |  | 12840 | MV-4300-080040 | [13 empty] | MV-4300-080040 →
TEE | 80x50A | 1 | ea | 556820 | 556820 | 0 |  | 0 |  | 556820 | 556820 |  |  | 12850 | MV-4300-080050 | [13 empty] | MV-4300-080050 →
TEE | 80x65A | 1 | ea | 616420 | 616420 | 0 |  | 0 |  | 616420 | 616420 |  |  | 12860 | MV-4300-080065 | [13 empty] | MV-4300-080065 →
TEE | 80x80A | 1 | ea | 651290 | 651290 | 0 |  | 0 |  | 651290 | 651290 |  |  | 12870 | MV-4300-080080 | [13 empty] | MV-4300-080080 →
TEE | 100x20A | 1 | ea | 643350 | 643350 | 0 |  | 0 |  | 643350 | 643350 |  |  | 12880 | MV-4300-100020 | [13 empty] | MV-4300-100020 →
TEE | 100x25A | 1 | ea | 657960 | 657960 | 0 |  | 0 |  | 657960 | 657960 |  |  | 12890 | MV-4300-100025 | [13 empty] | MV-4300-100025 →
TEE | 100x32A | 1 | ea | 680860 | 680860 | 0 |  | 0 |  | 680860 | 680860 |  |  | 12900 | MV-4300-100032 | [13 empty] | MV-4300-100032 →
TEE | 100x40A | 1 | ea | 704050 | 704050 | 0 |  | 0 |  | 704050 | 704050 |  |  | 12910 | MV-4300-100040 | [13 empty] | MV-4300-100040 →
TEE | 100x50A | 1 | ea | 728390 | 728390 | 0 |  | 0 |  | 728390 | 728390 |  |  | 12920 | MV-4300-100050 | [13 empty] | MV-4300-100050 →
TEE | 100x65A | 1 | ea | 720450 | 720450 | 0 |  | 0 |  | 720450 | 720450 |  |  | 12930 | MV-4300-100065 | [13 empty] | MV-4300-100065 →
TEE | 100x80A | 1 | ea | 761970 | 761970 | 0 |  | 0 |  | 761970 | 761970 |  |  | 12940 | MV-4300-100080 | [13 empty] | MV-4300-100080 →
TEE | 100x100A | 1 | ea | 812660 | 812660 | 0 |  | 0 |  | 812660 | 812660 |  |  | 12950 | MV-4300-100100 | [13 empty] | MV-4300-100100 →
TEE | 125x20A | 1 | ea | 689020 | 689020 | 0 |  | 0 |  | 689020 | 689020 |  |  | 12960 | MV-4300-125020 | [13 empty] | MV-4300-125020 →
TEE | 125x25A | 1 | ea | 703550 | 703550 | 0 |  | 0 |  | 703550 | 703550 |  |  | 12970 | MV-4300-125025 | [13 empty] | MV-4300-125025 →
TEE | 125x32A | 1 | ea | 725870 | 725870 | 0 |  | 0 |  | 725870 | 725870 |  |  | 12980 | MV-4300-125032 | [13 empty] | MV-4300-125032 →
TEE | 125x40A | 1 | ea | 748210 | 748210 | 0 |  | 0 |  | 748210 | 748210 |  |  | 12990 | MV-4300-125040 | [13 empty] | MV-4300-125040 →
TEE | 125x50A | 1 | ea | 780080 | 780080 | 0 |  | 0 |  | 780080 | 780080 |  |  | 13000 | MV-4300-125050 | [13 empty] | MV-4300-125050 →
TEE | 125x65A | 1 | ea | 765960 | 765960 | 0 |  | 0 |  | 765960 | 765960 |  |  | 13010 | MV-4300-125065 | [13 empty] | MV-4300-125065 →
TEE | 125x80A | 1 | ea | 808640 | 808640 | 0 |  | 0 |  | 808640 | 808640 |  |  | 13020 | MV-4300-125080 | [13 empty] | MV-4300-125080 →
TEE | 125x100A | 1 | ea | 858760 | 858760 | 0 |  | 0 |  | 858760 | 858760 |  |  | 13030 | MV-4300-125100 | [13 empty] | MV-4300-125100 →
TEE | 125x125A | 1 | ea | 902240 | 902240 | 0 |  | 0 |  | 902240 | 902240 |  |  | 13040 | MV-4300-125125 | [13 empty] | MV-4300-125125 →
TEE | 150x20A | 1 | ea | 755280 | 755280 | 0 |  | 0 |  | 755280 | 755280 |  |  | 13050 | MV-4300-150020 | [13 empty] | MV-4300-150020 →
TEE | 150x25A | 1 | ea | 770040 | 770040 | 0 |  | 0 |  | 770040 | 770040 |  |  | 13060 | MV-4300-150025 | [13 empty] | MV-4300-150025 →
TEE | 150x32A | 1 | ea | 792920 | 792920 | 0 |  | 0 |  | 792920 | 792920 |  |  | 13070 | MV-4300-150032 | [13 empty] | MV-4300-150032 →
TEE | 150x40A | 1 | ea | 814840 | 814840 | 0 |  | 0 |  | 814840 | 814840 |  |  | 13080 | MV-4300-150040 | [13 empty] | MV-4300-150040 →
TEE | 150x50A | 1 | ea | 848770 | 848770 | 0 |  | 0 |  | 848770 | 848770 |  |  | 13090 | MV-4300-150050 | [13 empty] | MV-4300-150050 →
TEE | 150x65A | 1 | ea | 935290 | 935290 | 0 |  | 0 |  | 935290 | 935290 |  |  | 13100 | MV-4300-150065 | [13 empty] | MV-4300-150065 →
TEE | 150x80A | 1 | ea | 884000 | 884000 | 0 |  | 0 |  | 884000 | 884000 |  |  | 13110 | MV-4300-150080 | [13 empty] | MV-4300-150080 →
TEE | 150x100A | 1 | ea | 936690 | 936690 | 0 |  | 0 |  | 936690 | 936690 |  |  | 13120 | MV-4300-150100 | [13 empty] | MV-4300-150100 →
TEE | 150x125A | 1 | ea | 980440 | 980440 | 0 |  | 0 |  | 980440 | 980440 |  |  | 13130 | MV-4300-150125 | [13 empty] | MV-4300-150125 →
TEE | 150x150A | 1 | ea | 1050920 | 1050920 | 0 |  | 0 |  | 1050920 | 1050920 |  |  | 13140 | MV-4300-150150 | [13 empty] | MV-4300-150150 →
TEE | 200x65A | 1 | ea | 1039990 | 1039990 | 0 |  | 0 |  | 1039990 | 1039990 |  |  | 13150 | MV-4300-200065 | [13 empty] | MV-4300-200065 →
TEE | 200x80A | 1 | ea | 1109580 | 1109580 | 0 |  | 0 |  | 1109580 | 1109580 |  |  | 13160 | MV-4300-200080 | [13 empty] | MV-4300-200080 →
TEE | 200x100A | 1 | ea | 1179510 | 1179510 | 0 |  | 0 |  | 1179510 | 1179510 |  |  | 13170 | MV-4300-200100 | [13 empty] | MV-4300-200100 →
TEE | 200x125A | 1 | ea | 1088030 | 1088030 | 0 |  | 0 |  | 1088030 | 1088030 |  |  | 13180 | MV-4300-200125 | [13 empty] | MV-4300-200125 →
TEE | 200x150A | 1 | ea | 1157440 | 1157440 | 0 |  | 0 |  | 1157440 | 1157440 |  |  | 13190 | MV-4300-200150 | [13 empty] | MV-4300-200150 →
TEE | 200x200A | 1 | ea | 1276450 | 1276450 | 0 |  | 0 |  | 1276450 | 1276450 |  |  | 13200 | MV-4300-200200 | [13 empty] | MV-4300-200200 →
TEE | 250x65A | 1 | ea | 1359590 | 1359590 | 0 |  | 0 |  | 1359590 | 1359590 |  |  | 13210 | MV-4300-250065 | [13 empty] | MV-4300-250065 →
TEE | 250x80A | 1 | ea | 1440390 | 1440390 | 0 |  | 0 |  | 1440390 | 1440390 |  |  | 13220 | MV-4300-250080 | [13 empty] | MV-4300-250080 →
TEE | 250x100A | 1 | ea | 1515960 | 1515960 | 0 |  | 0 |  | 1515960 | 1515960 |  |  | 13230 | MV-4300-250100 | [13 empty] | MV-4300-250100 →
TEE | 250x125A | 1 | ea | 1585540 | 1585540 | 0 |  | 0 |  | 1585540 | 1585540 |  |  | 13240 | MV-4300-250125 | [13 empty] | MV-4300-250125 →
TEE | 250x150A | 1 | ea | 1500560 | 1500560 | 0 |  | 0 |  | 1500560 | 1500560 |  |  | 13250 | MV-4300-250150 | [13 empty] | MV-4300-250150 →
TEE | 250x200A | 1 | ea | 1622570 | 1622570 | 0 |  | 0 |  | 1622570 | 1622570 |  |  | 13260 | MV-4300-250200 | [13 empty] | MV-4300-250200 →
TEE | 250x250A | 1 | ea | 1795890 | 1795890 | 0 |  | 0 |  | 1795890 | 1795890 |  |  | 13270 | MV-4300-250250 | [13 empty] | MV-4300-250250 →
TEE | 300x65A | 1 | ea | 1503890 | 1503890 | 0 |  | 0 |  | 1503890 | 1503890 |  |  | 13280 | MV-4300-300065 | [13 empty] | MV-4300-300065 →
TEE | 300x80A | 1 | ea | 1591880 | 1591880 | 0 |  | 0 |  | 1591880 | 1591880 |  |  | 13290 | MV-4300-300080 | [13 empty] | MV-4300-300080 →
TEE | 300x100A | 1 | ea | 1665340 | 1665340 | 0 |  | 0 |  | 1665340 | 1665340 |  |  | 13300 | MV-4300-300100 | [13 empty] | MV-4300-300100 →
TEE | 300x125A | 1 | ea | 1734510 | 1734510 | 0 |  | 0 |  | 1734510 | 1734510 |  |  | 13310 | MV-4300-300125 | [13 empty] | MV-4300-300125 →
TEE | 300x150A | 1 | ea | 1833050 | 1833050 | 0 |  | 0 |  | 1833050 | 1833050 |  |  | 13320 | MV-4300-300150 | [13 empty] | MV-4300-300150 →
TEE | 300x200A | 1 | ea | 1770430 | 1770430 | 0 |  | 0 |  | 1770430 | 1770430 |  |  | 13330 | MV-4300-300200 | [13 empty] | MV-4300-300200 →
TEE | 300x250A | 1 | ea | 1939790 | 1939790 | 0 |  | 0 |  | 1939790 | 1939790 |  |  | 13340 | MV-4300-300250 | [13 empty] | MV-4300-300250 →
TEE | 300x300A | 1 | ea | 2151250 | 2151250 | 0 |  | 0 |  | 2151250 | 2151250 |  |  | 13350 | MV-4300-300300 | [13 empty] | MV-4300-300300 →
TEE | 350x65A | 1 | ea | 1672380 | 1672380 | 0 |  | 0 |  | 1672380 | 1672380 |  |  | 13360 | MV-4300-350065 | [13 empty] | MV-4300-350065 →
TEE | 350x80A | 1 | ea | 1769590 | 1769590 | 0 |  | 0 |  | 1769590 | 1769590 |  |  | 13370 | MV-4300-350080 | [13 empty] | MV-4300-350080 →
TEE | 350x100A | 1 | ea | 1842720 | 1842720 | 0 |  | 0 |  | 1842720 | 1842720 |  |  | 13380 | MV-4300-350100 | [13 empty] | MV-4300-350100 →
TEE | 350x125A | 1 | ea | 1911820 | 1911820 | 0 |  | 0 |  | 1911820 | 1911820 |  |  | 13390 | MV-4300-350125 | [13 empty] | MV-4300-350125 →
TEE | 350x150A | 1 | ea | 2010010 | 2010010 | 0 |  | 0 |  | 2010010 | 2010010 |  |  | 13400 | MV-4300-350150 | [13 empty] | MV-4300-350150 →
TEE | 350x200A | 1 | ea | 1947030 | 1947030 | 0 |  | 0 |  | 1947030 | 1947030 |  |  | 13410 | MV-4300-350200 | [13 empty] | MV-4300-350200 →
TEE | 350x250A | 1 | ea | 2115320 | 2115320 | 0 |  | 0 |  | 2115320 | 2115320 |  |  | 13420 | MV-4300-350250 | [13 empty] | MV-4300-350250 →
TEE | 350x300A | 1 | ea | 2325050 | 2325050 | 0 |  | 0 |  | 2325050 | 2325050 |  |  | 13430 | MV-4300-350300 | [13 empty] | MV-4300-350300 →
TEE | 350x350A | 1 | ea | 2536270 | 2536270 | 0 |  | 0 |  | 2536270 | 2536270 |  |  | 13440 | MV-4300-350350 | [13 empty] | MV-4300-350350 →
TEE | 400x80A | 1 | ea | 1939420 | 1939420 | 0 |  | 0 |  | 1939420 | 1939420 |  |  | 13450 | MV-4300-400080 | [13 empty] | MV-4300-400080 →
TEE | 400x100A | 1 | ea | 2017290 | 2017290 | 0 |  | 0 |  | 2017290 | 2017290 |  |  | 13460 | MV-4300-400100 | [13 empty] | MV-4300-400100 →
TEE | 400x125A | 1 | ea | 2086600 | 2086600 | 0 |  | 0 |  | 2086600 | 2086600 |  |  | 13470 | MV-4300-400125 | [13 empty] | MV-4300-400125 →
TEE | 400x150A | 1 | ea | 2178880 | 2178880 | 0 |  | 0 |  | 2178880 | 2178880 |  |  | 13480 | MV-4300-400150 | [13 empty] | MV-4300-400150 →
TEE | 400x200A | 1 | ea | 2348680 | 2348680 | 0 |  | 0 |  | 2348680 | 2348680 |  |  | 13490 | MV-4300-400200 | [13 empty] | MV-4300-400200 →
TEE | 400x250A | 1 | ea | 2282720 | 2282720 | 0 |  | 0 |  | 2282720 | 2282720 |  |  | 13500 | MV-4300-400250 | [13 empty] | MV-4300-400250 →
TEE | 400x300A | 1 | ea | 2497050 | 2497050 | 0 |  | 0 |  | 2497050 | 2497050 |  |  | 13510 | MV-4300-400300 | [13 empty] | MV-4300-400300 →
TEE | 400x350A | 1 | ea | 2702620 | 2702620 | 0 |  | 0 |  | 2702620 | 2702620 |  |  | 13520 | MV-4300-400350 | [13 empty] | MV-4300-400350 →
TEE | 400x400A | 1 | ea | 2886650 | 2886650 | 0 |  | 0 |  | 2886650 | 2886650 |  |  | 13530 | MV-4300-400400 | [13 empty] | MV-4300-400400 →
TEE | 450x080A | 1 | ea | 2274390 | 2274390 | 0 |  | 0 |  | 2274390 | 2274390 |  |  | 13540 | MV-4300-450080 | [13 empty] | MV-4300-450080 →
TEE | 450x100A | 1 | ea | 2344420 | 2344420 | 0 |  | 0 |  | 2344420 | 2344420 |  |  | 13550 | MV-4300-450100 | [13 empty] | MV-4300-450100 →
TEE | 450x125A | 1 | ea | 2384880 | 2384880 | 0 |  | 0 |  | 2384880 | 2384880 |  |  | 13560 | MV-4300-450125 | [13 empty] | MV-4300-450125 →
TEE | 450x150A | 1 | ea | 2438890 | 2438890 | 0 |  | 0 |  | 2438890 | 2438890 |  |  | 13570 | MV-4300-450150 | [13 empty] | MV-4300-450150 →
TEE | 450x200A | 1 | ea | 2559080 | 2559080 | 0 |  | 0 |  | 2559080 | 2559080 |  |  | 13580 | MV-4300-450200 | [13 empty] | MV-4300-450200 →
TEE | 450x250A | 1 | ea | 2615390 | 2615390 | 0 |  | 0 |  | 2615390 | 2615390 |  |  | 13590 | MV-4300-450250 | [13 empty] | MV-4300-450250 →
TEE | 450x300A | 1 | ea | 2836890 | 2836890 | 0 |  | 0 |  | 2836890 | 2836890 |  |  | 13600 | MV-4300-450300 | [13 empty] | MV-4300-450300 →
TEE | 450x350A | 1 | ea | 3040960 | 3040960 | 0 |  | 0 |  | 3040960 | 3040960 |  |  | 13610 | MV-4300-450350 | [13 empty] | MV-4300-450350 →
TEE | 450x400A | 1 | ea | 3216880 | 3216880 | 0 |  | 0 |  | 3216880 | 3216880 |  |  | 13620 | MV-4300-450400 | [13 empty] | MV-4300-450400 →
TEE | 450x450A | 1 | ea | 3478710 | 3478710 | 0 |  | 0 |  | 3478710 | 3478710 |  |  | 13630 | MV-4300-450450 | [13 empty] | MV-4300-450450 →
TEE | 500x080A | 1 | ea | 2510300 | 2510300 | 0 |  | 0 |  | 2510300 | 2510300 |  |  | 13640 | MV-4300-500080 | [13 empty] | MV-4300-500080 →
TEE | 500x100A | 1 | ea | 2591060 | 2591060 | 0 |  | 0 |  | 2591060 | 2591060 |  |  | 13650 | MV-4300-500100 | [13 empty] | MV-4300-500100 →
TEE | 500x125A | 1 | ea | 2653990 | 2653990 | 0 |  | 0 |  | 2653990 | 2653990 |  |  | 13660 | MV-4300-500125 | [13 empty] | MV-4300-500125 →
TEE | 500x150A | 1 | ea | 2756810 | 2756810 | 0 |  | 0 |  | 2756810 | 2756810 |  |  | 13670 | MV-4300-500150 | [13 empty] | MV-4300-500150 →
TEE | 500x200A | 1 | ea | 2928000 | 2928000 | 0 |  | 0 |  | 2928000 | 2928000 |  |  | 13680 | MV-4300-500200 | [13 empty] | MV-4300-500200 →
TEE | 500x250A | 1 | ea | 3161660 | 3161660 | 0 |  | 0 |  | 3161660 | 3161660 |  |  | 13690 | MV-4300-500250 | [13 empty] | MV-4300-500250 →
TEE | 500x300A | 1 | ea | 3101530 | 3101530 | 0 |  | 0 |  | 3101530 | 3101530 |  |  | 13700 | MV-4300-500300 | [13 empty] | MV-4300-500300 →
TEE | 500x350A | 1 | ea | 3309050 | 3309050 | 0 |  | 0 |  | 3309050 | 3309050 |  |  | 13710 | MV-4300-500350 | [13 empty] | MV-4300-500350 →
TEE | 500x400A | 1 | ea | 3488920 | 3488920 | 0 |  | 0 |  | 3488920 | 3488920 |  |  | 13720 | MV-4300-500400 | [13 empty] | MV-4300-500400 →
TEE | 500x450A | 1 | ea | 3747050 | 3747050 | 0 |  | 0 |  | 3747050 | 3747050 |  |  | 13730 | MV-4300-500450 | [13 empty] | MV-4300-500450 →
TEE | 500x500A | 1 | ea | 4145100 | 4145100 | 0 |  | 0 |  | 4145100 | 4145100 |  |  | 13740 | MV-4300-500500 | [13 empty] | MV-4300-500500 →
TEE | 550x125A | 1 | ea | 3237780 | 3237780 | 0 |  | 0 |  | 3237780 | 3237780 |  |  | 13750 | MV-4300-550125 | [13 empty] | MV-4300-550125 →
TEE | 550x150A | 1 | ea | 3345340 | 3345340 | 0 |  | 0 |  | 3345340 | 3345340 |  |  | 13760 | MV-4300-550150 | [13 empty] | MV-4300-550150 →
TEE | 550x200A | 1 | ea | 3520520 | 3520520 | 0 |  | 0 |  | 3520520 | 3520520 |  |  | 13770 | MV-4300-550200 | [13 empty] | MV-4300-550200 →
TEE | 550x250A | 1 | ea | 3724760 | 3724760 | 0 |  | 0 |  | 3724760 | 3724760 |  |  | 13780 | MV-4300-550250 | [13 empty] | MV-4300-550250 →
TEE | 550x300A | 1 | ea | 3718500 | 3718500 | 0 |  | 0 |  | 3718500 | 3718500 |  |  | 13790 | MV-4300-550300 | [13 empty] | MV-4300-550300 →
TEE | 550x350A | 1 | ea | 3930060 | 3930060 | 0 |  | 0 |  | 3930060 | 3930060 |  |  | 13800 | MV-4300-550350 | [13 empty] | MV-4300-550350 →
TEE | 550x400A | 1 | ea | 4076630 | 4076630 | 0 |  | 0 |  | 4076630 | 4076630 |  |  | 13810 | MV-4300-550400 | [13 empty] | MV-4300-550400 →
TEE | 550x450A | 1 | ea | 4334250 | 4334250 | 0 |  | 0 |  | 4334250 | 4334250 |  |  | 13820 | MV-4300-550450 | [13 empty] | MV-4300-550450 →
TEE | 550x500A | 1 | ea | 4752310 | 4752310 | 0 |  | 0 |  | 4752310 | 4752310 |  |  | 13830 | MV-4300-550500 | [13 empty] | MV-4300-550500 →
TEE | 550x550A | 1 | ea | 5022470 | 5022470 | 0 |  | 0 |  | 5022470 | 5022470 |  |  | 13840 | MV-4300-550550 | [13 empty] | MV-4300-550550 →
TEE | 600x150A | 1 | ea | 3545950 | 3545950 | 0 |  | 0 |  | 3545950 | 3545950 |  |  | 13850 | MV-4300-600150 | [13 empty] | MV-4300-600150 →
TEE | 600x200A | 1 | ea | 3720900 | 3720900 | 0 |  | 0 |  | 3720900 | 3720900 |  |  | 13860 | MV-4300-600200 | [13 empty] | MV-4300-600200 →
TEE | 600x250A | 1 | ea | 3959850 | 3959850 | 0 |  | 0 |  | 3959850 | 3959850 |  |  | 13870 | MV-4300-600250 | [13 empty] | MV-4300-600250 →
TEE | 600x300A | 1 | ea | 4252470 | 4252470 | 0 |  | 0 |  | 4252470 | 4252470 |  |  | 13880 | MV-4300-600300 | [13 empty] | MV-4300-600300 →
TEE | 600x350A | 1 | ea | 4141350 | 4141350 | 0 |  | 0 |  | 4141350 | 4141350 |  |  | 13890 | MV-4300-600350 | [13 empty] | MV-4300-600350 →
TEE | 600x400A | 1 | ea | 4324540 | 4324540 | 0 |  | 0 |  | 4324540 | 4324540 |  |  | 13900 | MV-4300-600400 | [13 empty] | MV-4300-600400 →
TEE | 600x450A | 1 | ea | 4538850 | 4538850 | 0 |  | 0 |  | 4538850 | 4538850 |  |  | 13910 | MV-4300-600450 | [13 empty] | MV-4300-600450 →
TEE | 600x500A | 1 | ea | 4958240 | 4958240 | 0 |  | 0 |  | 4958240 | 4958240 |  |  | 13920 | MV-4300-600500 | [13 empty] | MV-4300-600500 →
TEE | 600x550A | 1 | ea | 5156300 | 5156300 | 0 |  | 0 |  | 5156300 | 5156300 |  |  | 13930 | MV-4300-600550 | [13 empty] | MV-4300-600550 →
TEE | 600x600A | 1 | ea | 5573650 | 5573650 | 0 |  | 0 |  | 5573650 | 5573650 |  |  | 13940 | MV-4300-600600 | [13 empty] | MV-4300-600600 →
TEE | 650x200A | 1 | ea | 4128450 | 4128450 | 0 |  | 0 |  | 4128450 | 4128450 |  |  | 13950 | MV-4300-650200 | [13 empty] | MV-4300-650200 →
TEE | 650x250A | 1 | ea | 4377630 | 4377630 | 0 |  | 0 |  | 4377630 | 4377630 |  |  | 13960 | MV-4300-650250 | [13 empty] | MV-4300-650250 →
TEE | 650x300A | 1 | ea | 4717330 | 4717330 | 0 |  | 0 |  | 4717330 | 4717330 |  |  | 13970 | MV-4300-650300 | [13 empty] | MV-4300-650300 →
TEE | 650x350A | 1 | ea | 4578950 | 4578950 | 0 |  | 0 |  | 4578950 | 4578950 |  |  | 13980 | MV-4300-650350 | [13 empty] | MV-4300-650350 →
TEE | 650x400A | 1 | ea | 4770460 | 4770460 | 0 |  | 0 |  | 4770460 | 4770460 |  |  | 13990 | MV-4300-650400 | [13 empty] | MV-4300-650400 →
TEE | 650x450A | 1 | ea | 5044080 | 5044080 | 0 |  | 0 |  | 5044080 | 5044080 |  |  | 14000 | MV-4300-650450 | [13 empty] | MV-4300-650450 →
TEE | 650x500A | 1 | ea | 5433150 | 5433150 | 0 |  | 0 |  | 5433150 | 5433150 |  |  | 14010 | MV-4300-650500 | [13 empty] | MV-4300-650500 →
TEE | 650x550A | 1 | ea | 5724400 | 5724400 | 0 |  | 0 |  | 5724400 | 5724400 |  |  | 14020 | MV-4300-650550 | [13 empty] | MV-4300-650550 →
TEE | 650x600A | 1 | ea | 6062420 | 6062420 | 0 |  | 0 |  | 6062420 | 6062420 |  |  | 14030 | MV-4300-650600 | [13 empty] | MV-4300-650600 →
TEE | 650x650A | 1 | ea | 6372700 | 6372700 | 0 |  | 0 |  | 6372700 | 6372700 |  |  | 14040 | MV-4300-650650 | [13 empty] | MV-4300-650650 →
TEE | 700x250A | 1 | ea | 4832090 | 4832090 | 0 |  | 0 |  | 4832090 | 4832090 |  |  | 14050 | MV-4300-700250 | [13 empty] | MV-4300-700250 →
TEE | 700x300A | 1 | ea | 5110030 | 5110030 | 0 |  | 0 |  | 5110030 | 5110030 |  |  | 14060 | MV-4300-700300 | [13 empty] | MV-4300-700300 →
TEE | 700x350A | 1 | ea | 5352730 | 5352730 | 0 |  | 0 |  | 5352730 | 5352730 |  |  | 14070 | MV-4300-700350 | [13 empty] | MV-4300-700350 →
TEE | 700x400A | 1 | ea | 5119810 | 5119810 | 0 |  | 0 |  | 5119810 | 5119810 |  |  | 14080 | MV-4300-700400 | [13 empty] | MV-4300-700400 →
TEE | 700x450A | 1 | ea | 5435470 | 5435470 | 0 |  | 0 |  | 5435470 | 5435470 |  |  | 14090 | MV-4300-700450 | [13 empty] | MV-4300-700450 →
TEE | 700x500A | 1 | ea | 5688100 | 5688100 | 0 |  | 0 |  | 5688100 | 5688100 |  |  | 14100 | MV-4300-700500 | [13 empty] | MV-4300-700500 →
TEE | 700x550A | 1 | ea | 5979700 | 5979700 | 0 |  | 0 |  | 5979700 | 5979700 |  |  | 14110 | MV-4300-700550 | [13 empty] | MV-4300-700550 →
TEE | 700x600A | 1 | ea | 6312630 | 6312630 | 0 |  | 0 |  | 6312630 | 6312630 |  |  | 14120 | MV-4300-700600 | [13 empty] | MV-4300-700600 →
TEE | 700x650A | 1 | ea | 6604270 | 6604270 | 0 |  | 0 |  | 6604270 | 6604270 |  |  | 14130 | MV-4300-700650 | [13 empty] | MV-4300-700650 →
TEE | 700x700A | 1 | ea | 6944850 | 6944850 | 0 |  | 0 |  | 6944850 | 6944850 |  |  | 14140 | MV-4300-700700 | [13 empty] | MV-4300-700700 →
TEE | 750x300A | 1 | ea | 5397710 | 5397710 | 0 |  | 0 |  | 5397710 | 5397710 |  |  | 14150 | MV-4300-750300 | [13 empty] | MV-4300-750300 →
TEE | 750x350A | 1 | ea | 5676100 | 5676100 | 0 |  | 0 |  | 5676100 | 5676100 |  |  | 14160 | MV-4300-750350 | [13 empty] | MV-4300-750350 →
TEE | 750x400A | 1 | ea | 5449710 | 5449710 | 0 |  | 0 |  | 5449710 | 5449710 |  |  | 14170 | MV-4300-750400 | [13 empty] | MV-4300-750400 →
TEE | 750x450A | 1 | ea | 5721980 | 5721980 | 0 |  | 0 |  | 5721980 | 5721980 |  |  | 14180 | MV-4300-750450 | [13 empty] | MV-4300-750450 →
TEE | 750x500A | 1 | ea | 6036210 | 6036210 | 0 |  | 0 |  | 6036210 | 6036210 |  |  | 14190 | MV-4300-750500 | [13 empty] | MV-4300-750500 →
TEE | 750x550A | 1 | ea | 6369280 | 6369280 | 0 |  | 0 |  | 6369280 | 6369280 |  |  | 14200 | MV-4300-750550 | [13 empty] | MV-4300-750550 →
TEE | 750x600A | 1 | ea | 6590200 | 6590200 | 0 |  | 0 |  | 6590200 | 6590200 |  |  | 14210 | MV-4300-750600 | [13 empty] | MV-4300-750600 →
TEE | 750x650A | 1 | ea | 6878410 | 6878410 | 0 |  | 0 |  | 6878410 | 6878410 |  |  | 14220 | MV-4300-750650 | [13 empty] | MV-4300-750650 →
TEE | 750x700A | 1 | ea | 7179750 | 7179750 | 0 |  | 0 |  | 7179750 | 7179750 |  |  | 14230 | MV-4300-750700 | [13 empty] | MV-4300-750700 →
TEE | 750x750A | 1 | ea | 7564990 | 7564990 | 0 |  | 0 |  | 7564990 | 7564990 |  |  | 14240 | MV-4300-750750 | [13 empty] | MV-4300-750750 →
계 |  |  |  |  | 423003140 |  | 0 |  | 0 | 0 | 423003140 |  |  | 14250 | [11 empty] | 148880770 | 0 | 0
[5 empty] | 0 |  | 0 |  | 0 | 0 | 0 |  |  | 14260 | [11 empty] | 106407540 | 0 | 0
TEE(평행) |  |  |  |  | 0 |  | 0 |  | 0 | 0 | 0 |  |  | 14270 | [11 empty] | 71953000 | 0 | 0
TEE(평행) | 20x20A | 1 | ea | 383699 | 383699 | 0 |  | 0 |  | 383699 | 383699 |  |  | 14280 | MV-4400-020020 | [10 empty] | 47810220 | 0 | 0 | MV-4400-020020 →
TEE(평행) | 25x20A | 1 | ea | 391213 | 391213 | 0 |  | 0 |  | 391213 | 391213 |  |  | 14290 | MV-4400-025020 | [10 empty] | 25637350 | 0 | 0 | MV-4400-025020 →
TEE(평행) | 25x25A | 1 | ea | 400859 | 400859 | 0 |  | 0 |  | 400859 | 400859 |  |  | 14300 | MV-4400-025025 | [10 empty] | 15907860 | 0 | 0 | MV-4400-025025 →
TEE(평행) | 32x20A | 1 | ea | 403687 | 403687 | 0 |  | 0 |  | 403687 | 403687 |  |  | 14310 | MV-4400-032020 | [10 empty] | 6406400 | 0 | 0 | MV-4400-032020 →
TEE(평행) | 32x25A | 1 | ea | 413332 | 413332 | 0 |  | 0 |  | 413332 | 413332 |  |  | 14320 | MV-4400-032025 | [13 empty] | MV-4400-032025 →
TEE(평행) | 32x32A | 1 | ea | 429078 | 429078 | 0 |  | 0 |  | 429078 | 429078 |  |  | 14330 | MV-4400-032032 | [13 empty] | MV-4400-032032 →
TEE(평행) | 40x20A | 1 | ea | 415039 | 415039 | 0 |  | 0 |  | 415039 | 415039 |  |  | 14340 | MV-4400-040020 | [13 empty] | MV-4400-040020 →
TEE(평행) | 40x25A | 1 | ea | 424998 | 424998 | 0 |  | 0 |  | 424998 | 424998 |  |  | 14350 | MV-4400-040025 | [13 empty] | MV-4400-040025 →
TEE(평행) | 40x32A | 1 | ea | 440643 | 440643 | 0 |  | 0 |  | 440643 | 440643 |  |  | 14360 | MV-4400-040032 | [13 empty] | MV-4400-040032 →
TEE(평행) | 40x40A | 1 | ea | 450200 | 450200 | 0 |  | 0 |  | 450200 | 450200 |  |  | 14370 | MV-4400-040040 | [13 empty] | MV-4400-040040 →
TEE(평행) | 50x20A | 1 | ea | 435441 | 435441 | 0 |  | 0 |  | 435441 | 435441 |  |  | 14380 | MV-4400-050020 | [13 empty] | MV-4400-050020 →
TEE(평행) | 50x32A | 1 | ea | 460742 | 460742 | 0 |  | 0 |  | 460742 | 460742 |  |  | 14390 | MV-4400-050032 | [13 empty] | MV-4400-050032 →
TEE(평행) | 50x40A | 1 | ea | 475266 | 475266 | 0 |  | 0 |  | 475266 | 475266 |  |  | 14400 | MV-4400-050040 | [13 empty] | MV-4400-050040 →
TEE(평행) | 50x50A | 1 | ea | 498445 | 498445 | 0 |  | 0 |  | 498445 | 498445 |  |  | 14410 | MV-4400-050050 | [13 empty] | MV-4400-050050 →
TEE(평행) | 65x20A | 1 | ea | 521716 | 521716 | 0 |  | 0 |  | 521716 | 521716 |  |  | 14420 | MV-4400-065020 | [13 empty] | MV-4400-065020 →
TEE(평행) | 65x25A | 1 | ea | 536290 | 536290 | 0 |  | 0 |  | 536290 | 536290 |  |  | 14430 | MV-4400-065025 | [13 empty] | MV-4400-065025 →
TEE(평행) | 65x32A | 1 | ea | 558762 | 558762 | 0 |  | 0 |  | 558762 | 558762 |  |  | 14440 | MV-4400-065032 | [13 empty] | MV-4400-065032 →
TEE(평행) | 65x40A | 1 | ea | 516767 | 516767 | 0 |  | 0 |  | 516767 | 516767 |  |  | 14450 | MV-4400-065040 | [13 empty] | MV-4400-065040 →
TEE(평행) | 65x50A | 1 | ea | 539754 | 539754 | 0 |  | 0 |  | 539754 | 539754 |  |  | 14460 | MV-4400-065050 | [13 empty] | MV-4400-065050 →
TEE(평행) | 65x65A | 1 | ea | 600203 | 600203 | 0 |  | 0 |  | 600203 | 600203 |  |  | 14470 | MV-4400-065065 | [13 empty] | MV-4400-065065 →
TEE(평행) | 80x20A | 1 | ea | 544370 | 544370 | 0 |  | 0 |  | 544370 | 544370 |  |  | 14480 | MV-4400-080020 | [13 empty] | MV-4400-080020 →
TEE(평행) | 80x25A | 1 | ea | 558944 | 558944 | 0 |  | 0 |  | 558944 | 558944 |  |  | 14490 | MV-4400-080025 | [13 empty] | MV-4400-080025 →
TEE(평행) | 80x32A | 1 | ea | 581396 | 581396 | 0 |  | 0 |  | 581396 | 581396 |  |  | 14500 | MV-4400-080032 | [13 empty] | MV-4400-080032 →
TEE(평행) | 80x40A | 1 | ea | 603859 | 603859 | 0 |  | 0 |  | 603859 | 603859 |  |  | 14510 | MV-4400-080040 | [13 empty] | MV-4400-080040 →
TEE(평행) | 80x50A | 1 | ea | 562388 | 562388 | 0 |  | 0 |  | 562388 | 562388 |  |  | 14520 | MV-4400-080050 | [13 empty] | MV-4400-080050 →
TEE(평행) | 80x65A | 1 | ea | 622584 | 622584 | 0 |  | 0 |  | 622584 | 622584 |  |  | 14530 | MV-4400-080065 | [13 empty] | MV-4400-080065 →
TEE(평행) | 80x80A | 1 | ea | 657803 | 657803 | 0 |  | 0 |  | 657803 | 657803 |  |  | 14540 | MV-4400-080080 | [13 empty] | MV-4400-080080 →
TEE(평행) | 100x20A | 1 | ea | 649784 | 649784 | 0 |  | 0 |  | 649784 | 649784 |  |  | 14550 | MV-4400-100020 | [13 empty] | MV-4400-100020 →
TEE(평행) | 100x25A | 1 | ea | 664540 | 664540 | 0 |  | 0 |  | 664540 | 664540 |  |  | 14560 | MV-4400-100025 | [13 empty] | MV-4400-100025 →
TEE(평행) | 100x32A | 1 | ea | 687669 | 687669 | 0 |  | 0 |  | 687669 | 687669 |  |  | 14570 | MV-4400-100032 | [13 empty] | MV-4400-100032 →
TEE(평행) | 100x40A | 1 | ea | 709040 | 709040 | 0 |  | 0 |  | 709040 | 709040 |  |  | 14580 | MV-4400-100040 | [13 empty] | MV-4400-100040 →
TEE(평행) | 100x50A | 1 | ea | 741896 | 741896 | 0 |  | 0 |  | 741896 | 741896 |  |  | 14590 | MV-4400-100050 | [13 empty] | MV-4400-100050 →
TEE(평행) | 100x65A | 1 | ea | 727655 | 727655 | 0 |  | 0 |  | 727655 | 727655 |  |  | 14600 | MV-4400-100065 | [13 empty] | MV-4400-100065 →
TEE(평행) | 100x80A | 1 | ea | 769590 | 769590 | 0 |  | 0 |  | 769590 | 769590 |  |  | 14610 | MV-4400-100080 | [13 empty] | MV-4400-100080 →
TEE(평행) | 100x100A | 1 | ea | 820787 | 820787 | 0 |  | 0 |  | 820787 | 820787 |  |  | 14620 | MV-4400-100100 | [13 empty] | MV-4400-100100 →
TEE(평행) | 125x20A | 1 | ea | 695910 | 695910 | 0 |  | 0 |  | 695910 | 695910 |  |  | 14630 | MV-4400-125020 | [13 empty] | MV-4400-125020 →
TEE(평행) | 125x25A | 1 | ea | 710586 | 710586 | 0 |  | 0 |  | 710586 | 710586 |  |  | 14640 | MV-4400-125025 | [13 empty] | MV-4400-125025 →
TEE(평행) | 125x32A | 1 | ea | 733129 | 733129 | 0 |  | 0 |  | 733129 | 733129 |  |  | 14650 | MV-4400-125032 | [13 empty] | MV-4400-125032 →
TEE(평행) | 125x40A | 1 | ea | 755692 | 755692 | 0 |  | 0 |  | 755692 | 755692 |  |  | 14660 | MV-4400-125040 | [13 empty] | MV-4400-125040 →
TEE(평행) | 125x50A | 1 | ea | 787881 | 787881 | 0 |  | 0 |  | 787881 | 787881 |  |  | 14670 | MV-4400-125050 | [13 empty] | MV-4400-125050 →
TEE(평행) | 125x65A | 1 | ea | 773620 | 773620 | 0 |  | 0 |  | 773620 | 773620 |  |  | 14680 | MV-4400-125065 | [13 empty] | MV-4400-125065 →
TEE(평행) | 125x80A | 1 | ea | 816726 | 816726 | 0 |  | 0 |  | 816726 | 816726 |  |  | 14690 | MV-4400-125080 | [13 empty] | MV-4400-125080 →
TEE(평행) | 125x100A | 1 | ea | 867348 | 867348 | 0 |  | 0 |  | 867348 | 867348 |  |  | 14700 | MV-4400-125100 | [13 empty] | MV-4400-125100 →
TEE(평행) | 125x125A | 1 | ea | 911262 | 911262 | 0 |  | 0 |  | 911262 | 911262 |  |  | 14710 | MV-4400-125125 | [13 empty] | MV-4400-125125 →
TEE(평행) | 150x20A | 1 | ea | 762833 | 762833 | 0 |  | 0 |  | 762833 | 762833 |  |  | 14720 | MV-4400-150020 | [13 empty] | MV-4400-150020 →
TEE(평행) | 150x25A | 1 | ea | 777740 | 777740 | 0 |  | 0 |  | 777740 | 777740 |  |  | 14730 | MV-4400-150025 | [13 empty] | MV-4400-150025 →
TEE(평행) | 150x32A | 1 | ea | 800849 | 800849 | 0 |  | 0 |  | 800849 | 800849 |  |  | 14740 | MV-4400-150032 | [13 empty] | MV-4400-150032 →
TEE(평행) | 150x40A | 1 | ea | 822988 | 822988 | 0 |  | 0 |  | 822988 | 822988 |  |  | 14750 | MV-4400-150040 | [13 empty] | MV-4400-150040 →
TEE(평행) | 150x50A | 1 | ea | 857258 | 857258 | 0 |  | 0 |  | 857258 | 857258 |  |  | 14760 | MV-4400-150050 | [13 empty] | MV-4400-150050 →
TEE(평행) | 150x65A | 1 | ea | 944643 | 944643 | 0 |  | 0 |  | 944643 | 944643 |  |  | 14770 | MV-4400-150065 | [13 empty] | MV-4400-150065 →
TEE(평행) | 150x80A | 1 | ea | 892840 | 892840 | 0 |  | 0 |  | 892840 | 892840 |  |  | 14780 | MV-4400-150080 | [13 empty] | MV-4400-150080 →
TEE(평행) | 150x100A | 1 | ea | 946057 | 946057 | 0 |  | 0 |  | 946057 | 946057 |  |  | 14790 | MV-4400-150100 | [13 empty] | MV-4400-150100 →
TEE(평행) | 150x125A | 1 | ea | 990244 | 990244 | 0 |  | 0 |  | 990244 | 990244 |  |  | 14800 | MV-4400-150125 | [13 empty] | MV-4400-150125 →
TEE(평행) | 150x150A | 1 | ea | 1061429 | 1061429 | 0 |  | 0 |  | 1061429 | 1061429 |  |  | 14810 | MV-4400-150150 | [13 empty] | MV-4400-150150 →
TEE(평행) | 200x25A | 1 | ea | 882053 | 882053 | 0 |  | 0 |  | 882053 | 882053 |  |  | 14820 | MV-4400-200025 | [13 empty] | MV-4400-200025 →
TEE(평행) | 200x32A | 1 | ea | 905142 | 905142 | 0 |  | 0 |  | 905142 | 905142 |  |  | 14830 | MV-4400-200032 | [13 empty] | MV-4400-200032 →
TEE(평행) | 200x40A | 1 | ea | 927887 | 927887 | 0 |  | 0 |  | 927887 | 927887 |  |  | 14840 | MV-4400-200040 | [13 empty] | MV-4400-200040 →
TEE(평행) | 200x50A | 1 | ea | 961550 | 961550 | 0 |  | 0 |  | 961550 | 961550 |  |  | 14850 | MV-4400-200050 | [13 empty] | MV-4400-200050 →
TEE(평행) | 200x65A | 1 | ea | 1050390 | 1050390 | 0 |  | 0 |  | 1050390 | 1050390 |  |  | 14860 | MV-4400-200065 | [13 empty] | MV-4400-200065 →
TEE(평행) | 200x80A | 1 | ea | 1120676 | 1120676 | 0 |  | 0 |  | 1120676 | 1120676 |  |  | 14870 | MV-4400-200080 | [13 empty] | MV-4400-200080 →
TEE(평행) | 200x100A | 1 | ea | 1191305 | 1191305 | 0 |  | 0 |  | 1191305 | 1191305 |  |  | 14880 | MV-4400-200100 | [13 empty] | MV-4400-200100 →
TEE(평행) | 200x125A | 1 | ea | 1098910 | 1098910 | 0 |  | 0 |  | 1098910 | 1098910 |  |  | 14890 | MV-4400-200125 | [13 empty] | MV-4400-200125 →
TEE(평행) | 200x150A | 1 | ea | 1169014 | 1169014 | 0 |  | 0 |  | 1169014 | 1169014 |  |  | 14900 | MV-4400-200150 | [13 empty] | MV-4400-200150 →
TEE(평행) | 200x200A | 1 | ea | 1289215 | 1289215 | 0 |  | 0 |  | 1289215 | 1289215 |  |  | 14910 | MV-4400-200200 | [13 empty] | MV-4400-200200 →
TEE(평행) | 250x32A | 1 | ea | 1227019 | 1227019 | 0 |  | 0 |  | 1227019 | 1227019 |  |  | 14920 | MV-4400-250032 | [13 empty] | MV-4400-250032 →
TEE(평행) | 250x40A | 1 | ea | 1234560 | 1234560 | 0 |  | 0 |  | 1234560 | 1234560 |  |  | 14930 | MV-4400-250040 | [13 empty] | MV-4400-250040 →
TEE(평행) | 250x50A | 1 | ea | 1255880 | 1255880 | 0 |  | 0 |  | 1255880 | 1255880 |  |  | 14940 | MV-4400-250050 | [13 empty] | MV-4400-250050 →
TEE(평행) | 250x65A | 1 | ea | 1373186 | 1373186 | 0 |  | 0 |  | 1373186 | 1373186 |  |  | 14950 | MV-4400-250065 | [13 empty] | MV-4400-250065 →
TEE(평행) | 250x80A | 1 | ea | 1454794 | 1454794 | 0 |  | 0 |  | 1454794 | 1454794 |  |  | 14960 | MV-4400-250080 | [13 empty] | MV-4400-250080 →
TEE(평행) | 250x100A | 1 | ea | 1531120 | 1531120 | 0 |  | 0 |  | 1531120 | 1531120 |  |  | 14970 | MV-4400-250100 | [13 empty] | MV-4400-250100 →
TEE(평행) | 250x125A | 1 | ea | 1601395 | 1601395 | 0 |  | 0 |  | 1601395 | 1601395 |  |  | 14980 | MV-4400-250125 | [13 empty] | MV-4400-250125 →
TEE(평행) | 250x150A | 1 | ea | 1515566 | 1515566 | 0 |  | 0 |  | 1515566 | 1515566 |  |  | 14990 | MV-4400-250150 | [13 empty] | MV-4400-250150 →
TEE(평행) | 250x200A | 1 | ea | 1638796 | 1638796 | 0 |  | 0 |  | 1638796 | 1638796 |  |  | 15000 | MV-4400-250200 | [13 empty] | MV-4400-250200 →
TEE(평행) | 250x250A | 1 | ea | 1813849 | 1813849 | 0 |  | 0 |  | 1813849 | 1813849 |  |  | 15010 | MV-4400-250250 | [13 empty] | MV-4400-250250 →
TEE(평행) | 300x40A | 1 | ea | 1393941 | 1393941 | 0 |  | 0 |  | 1393941 | 1393941 |  |  | 15020 | MV-4400-300040 | [13 empty] | MV-4400-300040 →
TEE(평행) | 300x50A | 1 | ea | 1428564 | 1428564 | 0 |  | 0 |  | 1428564 | 1428564 |  |  | 15030 | MV-4400-300050 | [13 empty] | MV-4400-300050 →
TEE(평행) | 300x65A | 1 | ea | 1518929 | 1518929 | 0 |  | 0 |  | 1518929 | 1518929 |  |  | 15040 | MV-4400-300065 | [13 empty] | MV-4400-300065 →
TEE(평행) | 300x80A | 1 | ea | 1607799 | 1607799 | 0 |  | 0 |  | 1607799 | 1607799 |  |  | 15050 | MV-4400-300080 | [13 empty] | MV-4400-300080 →
TEE(평행) | 300x100A | 1 | ea | 1681993 | 1681993 | 0 |  | 0 |  | 1681993 | 1681993 |  |  | 15060 | MV-4400-300100 | [13 empty] | MV-4400-300100 →
TEE(평행) | 300x125A | 1 | ea | 1751855 | 1751855 | 0 |  | 0 |  | 1751855 | 1751855 |  |  | 15070 | MV-4400-300125 | [13 empty] | MV-4400-300125 →
TEE(평행) | 300x150A | 1 | ea | 1851381 | 1851381 | 0 |  | 0 |  | 1851381 | 1851381 |  |  | 15080 | MV-4400-300150 | [13 empty] | MV-4400-300150 →
TEE(평행) | 300x200A | 1 | ea | 1788134 | 1788134 | 0 |  | 0 |  | 1788134 | 1788134 |  |  | 15090 | MV-4400-300200 | [13 empty] | MV-4400-300200 →
TEE(평행) | 300x250A | 1 | ea | 1959188 | 1959188 | 0 |  | 0 |  | 1959188 | 1959188 |  |  | 15100 | MV-4400-300250 | [13 empty] | MV-4400-300250 →
TEE(평행) | 300x300A | 1 | ea | 2172763 | 2172763 | 0 |  | 0 |  | 2172763 | 2172763 |  |  | 15110 | MV-4400-300300 | [13 empty] | MV-4400-300300 →
TEE(평행) | 350x50A | 1 | ea | 1601153 | 1601153 | 0 |  | 0 |  | 1601153 | 1601153 |  |  | 15120 | MV-4400-350050 | [13 empty] | MV-4400-350050 →
TEE(평행) | 350x65A | 1 | ea | 1689104 | 1689104 | 0 |  | 0 |  | 1689104 | 1689104 |  |  | 15130 | MV-4400-350065 | [13 empty] | MV-4400-350065 →
TEE(평행) | 350x80A | 1 | ea | 1787286 | 1787286 | 0 |  | 0 |  | 1787286 | 1787286 |  |  | 15140 | MV-4400-350080 | [13 empty] | MV-4400-350080 →
TEE(평행) | 350x100A | 1 | ea | 1861147 | 1861147 | 0 |  | 0 |  | 1861147 | 1861147 |  |  | 15150 | MV-4400-350100 | [13 empty] | MV-4400-350100 →
TEE(평행) | 350x125A | 1 | ea | 1930938 | 1930938 | 0 |  | 0 |  | 1930938 | 1930938 |  |  | 15160 | MV-4400-350125 | [13 empty] | MV-4400-350125 →
TEE(평행) | 350x150A | 1 | ea | 2030110 | 2030110 | 0 |  | 0 |  | 2030110 | 2030110 |  |  | 15170 | MV-4400-350150 | [13 empty] | MV-4400-350150 →
TEE(평행) | 350x200A | 1 | ea | 1966500 | 1966500 | 0 |  | 0 |  | 1966500 | 1966500 |  |  | 15180 | MV-4400-350200 | [13 empty] | MV-4400-350200 →
TEE(평행) | 350x250A | 1 | ea | 2136473 | 2136473 | 0 |  | 0 |  | 2136473 | 2136473 |  |  | 15190 | MV-4400-350250 | [13 empty] | MV-4400-350250 →
TEE(평행) | 350x300A | 1 | ea | 2348301 | 2348301 | 0 |  | 0 |  | 2348301 | 2348301 |  |  | 15200 | MV-4400-350300 | [13 empty] | MV-4400-350300 →
TEE(평행) | 350x350A | 1 | ea | 2561633 | 2561633 | 0 |  | 0 |  | 2561633 | 2561633 |  |  | 15210 | MV-4400-350350 | [13 empty] | MV-4400-350350 →
TEE(평행) | 400x65A | 1 | ea | 1911223 | 1911223 | 0 |  | 0 |  | 1911223 | 1911223 |  |  | 15220 | MV-4400-400065 | [13 empty] | MV-4400-400065 →
TEE(평행) | 400x80A | 1 | ea | 1958814 | 1958814 | 0 |  | 0 |  | 1958814 | 1958814 |  |  | 15230 | MV-4400-400080 | [13 empty] | MV-4400-400080 →
TEE(평행) | 400x100A | 1 | ea | 2037463 | 2037463 | 0 |  | 0 |  | 2037463 | 2037463 |  |  | 15240 | MV-4400-400100 | [13 empty] | MV-4400-400100 →
TEE(평행) | 400x125A | 1 | ea | 2107466 | 2107466 | 0 |  | 0 |  | 2107466 | 2107466 |  |  | 15250 | MV-4400-400125 | [13 empty] | MV-4400-400125 →
TEE(평행) | 400x150A | 1 | ea | 2200669 | 2200669 | 0 |  | 0 |  | 2200669 | 2200669 |  |  | 15260 | MV-4400-400150 | [13 empty] | MV-4400-400150 →
TEE(평행) | 400x200A | 1 | ea | 2372167 | 2372167 | 0 |  | 0 |  | 2372167 | 2372167 |  |  | 15270 | MV-4400-400200 | [13 empty] | MV-4400-400200 →
TEE(평행) | 400x250A | 1 | ea | 2305547 | 2305547 | 0 |  | 0 |  | 2305547 | 2305547 |  |  | 15280 | MV-4400-400250 | [13 empty] | MV-4400-400250 →
TEE(평행) | 400x300A | 1 | ea | 2522021 | 2522021 | 0 |  | 0 |  | 2522021 | 2522021 |  |  | 15290 | MV-4400-400300 | [13 empty] | MV-4400-400300 →
TEE(평행) | 400x350A | 1 | ea | 2729646 | 2729646 | 0 |  | 0 |  | 2729646 | 2729646 |  |  | 15300 | MV-4400-400350 | [13 empty] | MV-4400-400350 →
TEE(평행) | 400x400A | 1 | ea | 2915517 | 2915517 | 0 |  | 0 |  | 2915517 | 2915517 |  |  | 15310 | MV-4400-400400 | [13 empty] | MV-4400-400400 →
계 |  |  |  |  | 120477506 |  | 0 |  | 0 | 0 | 120477506 |  |  | 15320 | [11 empty] | 52496499 | 0 | 0
[5 empty] | 0 |  | 0 |  | 0 | 0 | 0 |  |  | 15330 | [11 empty] | 32873533 | 0 | 0
REDUCER |  |  |  |  | 0 |  | 0 |  | 0 | 0 | 0 |  |  | 15340 | [11 empty] | 20365672 | 0 | 0
REDUCER | 32x20A | 1 | ea | 244310 | 244310 | 0 |  | 0 |  | 244310 | 244310 |  |  | 15350 | MV-4500-032020 | [10 empty] | 13162344 | 0 | 0 | MV-4500-032020 →
REDUCER | 32x25A | 1 | ea | 247320 | 247320 | 0 |  | 0 |  | 247320 | 247320 |  |  | 15360 | MV-4500-032025 | [10 empty] | 1579458 | 0 | 0 | MV-4500-032025 →
REDUCER | 40x25A | 1 | ea | 252830 | 252830 | 0 |  | 0 |  | 252830 | 252830 |  |  | 15370 | MV-4500-040025 | [13 empty] | MV-4500-040025 →
REDUCER | 40x32A | 1 | ea | 257810 | 257810 | 0 |  | 0 |  | 257810 | 257810 |  |  | 15380 | MV-4500-040032 | [13 empty] | MV-4500-040032 →
REDUCER | 50x32A | 1 | ea | 267530 | 267530 | 0 |  | 0 |  | 267530 | 267530 |  |  | 15390 | MV-4500-050032 | [13 empty] | MV-4500-050032 →
REDUCER | 50x40A | 1 | ea | 271930 | 271930 | 0 |  | 0 |  | 271930 | 271930 |  |  | 15400 | MV-4500-050040 | [13 empty] | MV-4500-050040 →
REDUCER | 65x40A | 1 | ea | 313150 | 313150 | 0 |  | 0 |  | 313150 | 313150 |  |  | 15410 | MV-4500-065040 | [13 empty] | MV-4500-065040 →
REDUCER | 65x50A | 1 | ea | 318250 | 318250 | 0 |  | 0 |  | 318250 | 318250 |  |  | 15420 | MV-4500-065050 | [13 empty] | MV-4500-065050 →
REDUCER | 80x50A | 1 | ea | 330210 | 330210 | 0 |  | 0 |  | 330210 | 330210 |  |  | 15430 | MV-4500-080050 | [13 empty] | MV-4500-080050 →
REDUCER | 80x65A | 1 | ea | 346950 | 346950 | 0 |  | 0 |  | 346950 | 346950 |  |  | 15440 | MV-4500-080065 | [13 empty] | MV-4500-080065 →
REDUCER | 100x65A | 1 | ea | 428790 | 428790 | 0 |  | 0 |  | 428790 | 428790 |  |  | 15450 | MV-4500-100065 | [13 empty] | MV-4500-100065 →
REDUCER | 100x80A | 1 | ea | 436490 | 436490 | 0 |  | 0 |  | 436490 | 436490 |  |  | 15460 | MV-4500-100080 | [13 empty] | MV-4500-100080 →
REDUCER | 125x80A | 1 | ea | 459680 | 459680 | 0 |  | 0 |  | 459680 | 459680 |  |  | 15470 | MV-4500-125080 | [13 empty] | MV-4500-125080 →
REDUCER | 125x100A | 1 | ea | 472640 | 472640 | 0 |  | 0 |  | 472640 | 472640 |  |  | 15480 | MV-4500-125100 | [13 empty] | MV-4500-125100 →
REDUCER | 150x100A | 1 | ea | 503010 | 503010 | 0 |  | 0 |  | 503010 | 503010 |  |  | 15490 | MV-4500-150100 | [13 empty] | MV-4500-150100 →
REDUCER | 150x125A | 1 | ea | 510710 | 510710 | 0 |  | 0 |  | 510710 | 510710 |  |  | 15500 | MV-4500-150125 | [13 empty] | MV-4500-150125 →
REDUCER | 200x125A | 1 | ea | 562720 | 562720 | 0 |  | 0 |  | 562720 | 562720 |  |  | 15510 | MV-4500-200125 | [13 empty] | MV-4500-200125 →
REDUCER | 200x150A | 1 | ea | 570890 | 570890 | 0 |  | 0 |  | 570890 | 570890 |  |  | 15520 | MV-4500-200150 | [13 empty] | MV-4500-200150 →
REDUCER | 250x150A | 1 | ea | 758390 | 758390 | 0 |  | 0 |  | 758390 | 758390 |  |  | 15530 | MV-4500-250150 | [13 empty] | MV-4500-250150 →
REDUCER | 250x200A | 1 | ea | 790350 | 790350 | 0 |  | 0 |  | 790350 | 790350 |  |  | 15540 | MV-4500-250200 | [13 empty] | MV-4500-250200 →
REDUCER | 300x200A | 1 | ea | 865060 | 865060 | 0 |  | 0 |  | 865060 | 865060 |  |  | 15550 | MV-4500-300200 | [13 empty] | MV-4500-300200 →
REDUCER | 300x250A | 1 | ea | 915890 | 915890 | 0 |  | 0 |  | 915890 | 915890 |  |  | 15560 | MV-4500-300250 | [13 empty] | MV-4500-300250 →
REDUCER | 350x250A | 1 | ea | 1040880 | 1040880 | 0 |  | 0 |  | 1040880 | 1040880 |  |  | 15570 | MV-4500-350250 | [13 empty] | MV-4500-350250 →
REDUCER | 350x300A | 1 | ea | 1085820 | 1085820 | 0 |  | 0 |  | 1085820 | 1085820 |  |  | 15580 | MV-4500-350300 | [13 empty] | MV-4500-350300 →
REDUCER | 400x300A | 1 | ea | 1214150 | 1214150 | 0 |  | 0 |  | 1214150 | 1214150 |  |  | 15590 | MV-4500-400300 | [13 empty] | MV-4500-400300 →
REDUCER | 400x350A | 1 | ea | 1246050 | 1246050 | 0 |  | 0 |  | 1246050 | 1246050 |  |  | 15600 | MV-4500-400350 | [13 empty] | MV-4500-400350 →
REDUCER | 450x350A | 1 | ea | 1460050 | 1460050 | 0 |  | 0 |  | 1460050 | 1460050 |  |  | 15610 | MV-4500-450350 | [13 empty] | MV-4500-450350 →
REDUCER | 450x400A | 1 | ea | 1476600 | 1476600 | 0 |  | 0 |  | 1476600 | 1476600 |  |  | 15620 | MV-4500-450400 | [13 empty] | MV-4500-450400 →
REDUCER | 500x400A | 1 | ea | 1698180 | 1698180 | 0 |  | 0 |  | 1698180 | 1698180 |  |  | 15630 | MV-4500-500400 | [13 empty] | MV-4500-500400 →
REDUCER | 500x450A | 1 | ea | 1717090 | 1717090 | 0 |  | 0 |  | 1717090 | 1717090 |  |  | 15640 | MV-4500-500450 | [13 empty] | MV-4500-500450 →
REDUCER | 550x450A | 1 | ea | 1855850 | 1855850 | 0 |  | 0 |  | 1855850 | 1855850 |  |  | 15650 | MV-4500-550450 | [13 empty] | MV-4500-550450 →
REDUCER | 550x500A | 1 | ea | 1906430 | 1906430 | 0 |  | 0 |  | 1906430 | 1906430 |  |  | 15660 | MV-4500-550500 | [13 empty] | MV-4500-550500 →
REDUCER | 600x500A | 1 | ea | 2416200 | 2416200 | 0 |  | 0 |  | 2416200 | 2416200 |  |  | 15670 | MV-4500-600500 | [13 empty] | MV-4500-600500 →
REDUCER | 600x550A | 1 | ea | 2130540 | 2130540 | 0 |  | 0 |  | 2130540 | 2130540 |  |  | 15680 | MV-4500-600550 | [13 empty] | MV-4500-600550 →
REDUCER | 650x550A | 1 | ea | 2930520 | 2930520 | 0 |  | 0 |  | 2930520 | 2930520 |  |  | 15690 | MV-4500-650550 | [13 empty] | MV-4500-650550 →
REDUCER | 650x600A | 1 | ea | 3011230 | 3011230 | 0 |  | 0 |  | 3011230 | 3011230 |  |  | 15700 | MV-4500-650600 | [13 empty] | MV-4500-650600 →
REDUCER | 700x600A | 1 | ea | 3081590 | 3081590 | 0 |  | 0 |  | 3081590 | 3081590 |  |  | 15710 | MV-4500-700600 | [13 empty] | MV-4500-700600 →
REDUCER | 700x650A | 1 | ea | 3138510 | 3138510 | 0 |  | 0 |  | 3138510 | 3138510 |  |  | 15720 | MV-4500-700650 | [13 empty] | MV-4500-700650 →
REDUCER | 750x650A | 1 | ea | 3196510 | 3196510 | 0 |  | 0 |  | 3196510 | 3196510 |  |  | 15730 | MV-4500-750650 | [13 empty] | MV-4500-750650 →
REDUCER | 750x700A | 1 | ea | 3255950 | 3255950 | 0 |  | 0 |  | 3255950 | 3255950 |  |  | 15740 | MV-4500-750700 | [13 empty] | MV-4500-750700 →
계 |  |  |  |  | 47987060 |  | 0 |  | 0 | 0 | 47987060 |  |  | 15750 | [11 empty] | 42836160 | 0 | 0
[5 empty] | 0 |  | 0 |  | 0 | 0 | 0 |  |  | 15760 | [11 empty] | 5150900 | 0 | 0
인출단관 |  |  |  |  | 0 |  | 0 |  | 0 | 0 | 0 |  |  | 15770
인출단관 | 20A | 1 | ea | 215080 | 215080 | 0 |  | 0 |  | 215080 | 215080 |  |  | 15780 | MV-4600-000020 | [13 empty] | MV-4600-000020 →
인출단관 | 25A | 1 | ea | 217410 | 217410 | 0 |  | 0 |  | 217410 | 217410 |  |  | 15790 | MV-4600-000025 | [13 empty] | MV-4600-000025 →
인출단관 | 32A | 1 | ea | 222040 | 222040 | 0 |  | 0 |  | 222040 | 222040 |  |  | 15800 | MV-4600-000032 | [13 empty] | MV-4600-000032 →
인출단관 | 40A | 1 | ea | 224580 | 224580 | 0 |  | 0 |  | 224580 | 224580 |  |  | 15810 | MV-4600-000040 | [13 empty] | MV-4600-000040 →
인출단관 | 50A | 1 | ea | 230210 | 230210 | 0 |  | 0 |  | 230210 | 230210 |  |  | 15820 | MV-4600-000050 | [13 empty] | MV-4600-000050 →
인출단관 | 65A | 1 | ea | 239080 | 239080 | 0 |  | 0 |  | 239080 | 239080 |  |  | 15830 | MV-4600-000065 | [13 empty] | MV-4600-000065 →
인출단관 | 80A | 1 | ea | 246170 | 246170 | 0 |  | 0 |  | 246170 | 246170 |  |  | 15840 | MV-4600-000080 | [13 empty] | MV-4600-000080 →
인출단관 | 100A | 1 | ea | 297160 | 297160 | 0 |  | 0 |  | 297160 | 297160 |  |  | 15850 | MV-4600-000100 | [13 empty] | MV-4600-000100 →
인출단관 | 125A | 1 | ea | 306430 | 306430 | 0 |  | 0 |  | 306430 | 306430 |  |  | 15860 | MV-4600-000125 | [13 empty] | MV-4600-000125 →
인출단관 | 150A | 1 | ea | 337510 | 337510 | 0 |  | 0 |  | 337510 | 337510 |  |  | 15870 | MV-4600-000150 | [13 empty] | MV-4600-000150 →
인출단관 | 200A | 1 | ea | 368980 | 368980 | 0 |  | 0 |  | 368980 | 368980 |  |  | 15880 | MV-4600-000200 | [13 empty] | MV-4600-000200 →
인출단관 | 250A | 1 | ea | 480410 | 480410 | 0 |  | 0 |  | 480410 | 480410 |  |  | 15890 | MV-4600-000250 | [13 empty] | MV-4600-000250 →
인출단관 | 300A | 1 | ea | 518400 | 518400 | 0 |  | 0 |  | 518400 | 518400 |  |  | 15900 | MV-4600-000300 | [13 empty] | MV-4600-000300 →
인출단관 | 350A | 1 | ea | 552700 | 552700 | 0 |  | 0 |  | 552700 | 552700 |  |  | 15910 | MV-4600-000350 | [13 empty] | MV-4600-000350 →
인출단관 | 400A | 1 | ea | 600850 | 600850 | 0 |  | 0 |  | 600850 | 600850 |  |  | 15920 | MV-4600-000400 | [13 empty] | MV-4600-000400 →
인출단관 | 450A | 1 | ea | 704210 | 704210 | 0 |  | 0 |  | 704210 | 704210 |  |  | 15930 | MV-4600-000450 | [13 empty] | MV-4600-000450 →
인출단관 | 500A | 1 | ea | 767970 | 767970 | 0 |  | 0 |  | 767970 | 767970 |  |  | 15940 | MV-4600-000500 | [13 empty] | MV-4600-000500 →
인출단관 | 550A | 1 | ea | 1006430 | 1006430 | 0 |  | 0 |  | 1006430 | 1006430 |  |  | 15950 | MV-4600-000550 | [13 empty] | MV-4600-000550 →
인출단관 | 600A | 1 | ea | 1083890 | 1083890 | 0 |  | 0 |  | 1083890 | 1083890 |  |  | 15960 | MV-4600-000600 | [13 empty] | MV-4600-000600 →
인출단관 | 650A | 1 | ea | 1130110 | 1130110 | 0 |  | 0 |  | 1130110 | 1130110 |  |  | 15970 | MV-4600-000650 | [13 empty] | MV-4600-000650 →
인출단관 | 700A | 1 | ea | 1178770 | 1178770 | 0 |  | 0 |  | 1178770 | 1178770 |  |  | 15980 | MV-4600-000700 | [13 empty] | MV-4600-000700 →
인출단관 | 750A | 1 | ea | 1225290 | 1225290 | 0 |  | 0 |  | 1225290 | 1225290 |  |  | 15990 | MV-4600-000750 | [13 empty] | MV-4600-000750 →
계 |  |  |  |  | 12153680 |  | 0 |  | 0 | 0 | 12153680 |  |  | 16000
[5 empty] | 0 |  | 0 |  | 0 | 0 | 0 |  |  | 16010
TE-SLEEVE |  |  |  |  | 0 |  | 0 |  | 0 | 0 | 0 |  |  | 16020
TE-SLEEVE | 20A | 1 | ea | 37770 | 37770 | 0 |  | 0 |  | 37770 | 37770 |  |  | 16030 | MV-4700-000020 | [13 empty] | MV-4700-000020 →
TE-SLEEVE | 25A | 1 | ea | 37770 | 37770 | 0 |  | 0 |  | 37770 | 37770 |  |  | 16040 | MV-4700-000025 | [13 empty] | MV-4700-000025 →
TE-SLEEVE | 32A | 1 | ea | 38360 | 38360 | 0 |  | 0 |  | 38360 | 38360 |  |  | 16050 | MV-4700-000032 | [13 empty] | MV-4700-000032 →
TE-SLEEVE | 40A | 1 | ea | 38360 | 38360 | 0 |  | 0 |  | 38360 | 38360 |  |  | 16060 | MV-4700-000040 | [13 empty] | MV-4700-000040 →
TE-SLEEVE | 50A | 1 | ea | 38360 | 38360 | 0 |  | 0 |  | 38360 | 38360 |  |  | 16070 | MV-4700-000050 | [13 empty] | MV-4700-000050 →
TE-SLEEVE | 65A | 1 | ea | 38970 | 38970 | 0 |  | 0 |  | 38970 | 38970 |  |  | 16080 | MV-4700-000065 | [13 empty] | MV-4700-000065 →
TE-SLEEVE | 80A | 1 | ea | 39590 | 39590 | 0 |  | 0 |  | 39590 | 39590 |  |  | 16090 | MV-4700-000080 | [13 empty] | MV-4700-000080 →
TE-SLEEVE | 100A | 1 | ea | 53210 | 53210 | 0 |  | 0 |  | 53210 | 53210 |  |  | 16100 | MV-4700-000100 | [13 empty] | MV-4700-000100 →
TE-SLEEVE | 125A | 1 | ea | 54070 | 54070 | 0 |  | 0 |  | 54070 | 54070 |  |  | 16110 | MV-4700-000125 | [13 empty] | MV-4700-000125 →
TE-SLEEVE | 150A | 1 | ea | 55580 | 55580 | 0 |  | 0 |  | 55580 | 55580 |  |  | 16120 | MV-4700-000150 | [13 empty] | MV-4700-000150 →
TE-SLEEVE | 200A | 1 | ea | 60720 | 60720 | 0 |  | 0 |  | 60720 | 60720 |  |  | 16130 | MV-4700-000200 | [13 empty] | MV-4700-000200 →
TE-SLEEVE | 250A | 1 | ea | 94320 | 94320 | 0 |  | 0 |  | 94320 | 94320 |  |  | 16140 | MV-4700-000250 | [13 empty] | MV-4700-000250 →
TE-SLEEVE | 300A | 1 | ea | 99880 | 99880 | 0 |  | 0 |  | 99880 | 99880 |  |  | 16150 | MV-4700-000300 | [13 empty] | MV-4700-000300 →
TE-SLEEVE | 350A | 1 | ea | 106380 | 106380 | 0 |  | 0 |  | 106380 | 106380 |  |  | 16160 | MV-4700-000350 | [13 empty] | MV-4700-000350 →
TE-SLEEVE | 400A | 1 | ea | 116630 | 116630 | 0 |  | 0 |  | 116630 | 116630 |  |  | 16170 | MV-4700-000400 | [13 empty] | MV-4700-000400 →
TE-SLEEVE | 450A | 1 | ea | 345960 | 345960 | 0 |  | 0 |  | 345960 | 345960 |  |  | 16180 | MV-4700-000450 | [13 empty] | MV-4700-000450 →
TE-SLEEVE | 500A | 1 | ea | 407110 | 407110 | 0 |  | 0 |  | 407110 | 407110 |  |  | 16190 | MV-4700-000500 | [13 empty] | MV-4700-000500 →
TE-SLEEVE | 550A | 1 | ea | 461110 | 461110 | 0 |  | 0 |  | 461110 | 461110 |  |  | 16200 | MV-4700-000550 | [13 empty] | MV-4700-000550 →
TE-SLEEVE | 600A | 1 | ea | 230820 | 230820 | 0 |  | 0 |  | 230820 | 230820 |  |  | 16210 | MV-4700-000600 | [13 empty] | MV-4700-000600 →
TE-SLEEVE | 650A | 1 | ea | 570800 | 570800 | 0 |  | 0 |  | 570800 | 570800 |  |  | 16220 | MV-4700-000650 | [13 empty] | MV-4700-000650 →
TE-SLEEVE | 700A | 1 | ea | 247670 | 247670 | 0 |  | 0 |  | 247670 | 247670 |  |  | 16230 | MV-4700-000700 | [13 empty] | MV-4700-000700 →
TE-SLEEVE | 750A | 1 | ea | 652680 | 652680 | 0 |  | 0 |  | 652680 | 652680 |  |  | 16240 | MV-4700-000750 | [13 empty] | MV-4700-000750 →
계 |  |  |  |  | 3826120 |  | 0 |  | 0 | 0 | 3826120 |  |  | 16250
[5 empty] | 0 |  | 0 |  | 0 | 0 | 0 |  |  | 16260
BALL V/V |  |  |  |  | 0 |  | 0 |  | 0 | 0 | 0 |  |  | 16270
BALL V/V | 20A | 1 | ea | 633000 | 633000 | 0 |  | 0 |  | 633000 | 633000 |  |  | 16280 | MV-4800-000020 | [13 empty] | MV-4800-000020 →
BALL V/V | 25A | 1 | ea | 656000 | 656000 | 0 |  | 0 |  | 656000 | 656000 |  |  | 16290 | MV-4800-000025 | [13 empty] | MV-4800-000025 →
BALL V/V | 32A | 1 | ea | 685000 | 685000 | 0 |  | 0 |  | 685000 | 685000 |  |  | 16300 | MV-4800-000032 | [13 empty] | MV-4800-000032 →
BALL V/V | 40A | 1 | ea | 825000 | 825000 | 0 |  | 0 |  | 825000 | 825000 |  |  | 16310 | MV-4800-000040 | [13 empty] | MV-4800-000040 →
BALL V/V | 50A | 1 | ea | 894000 | 894000 | 0 |  | 0 |  | 894000 | 894000 |  |  | 16320 | MV-4800-000050 | [13 empty] | MV-4800-000050 →
BALL V/V | 65A | 1 | ea | 999000 | 999000 | 0 |  | 0 |  | 999000 | 999000 |  |  | 16330 | MV-4800-000065 | [13 empty] | MV-4800-000065 →
BALL V/V | 80A | 1 | ea | 1230000 | 1230000 | 0 |  | 0 |  | 1230000 | 1230000 |  |  | 16340 | MV-4800-000080 | [13 empty] | MV-4800-000080 →
BALL V/V | 100A | 1 | ea | 1353000 | 1353000 | 0 |  | 0 |  | 1353000 | 1353000 |  |  | 16350 | MV-4800-000100 | [13 empty] | MV-4800-000100 →
BALL V/V | 125A | 1 | ea | 1614000 | 1614000 | 0 |  | 0 |  | 1614000 | 1614000 |  |  | 16360 | MV-4800-000125 | [13 empty] | MV-4800-000125 →
BALL V/V | 150A | 1 | ea | 2964000 | 2964000 | 0 |  | 0 |  | 2964000 | 2964000 |  |  | 16370 | MV-4800-000150 | [13 empty] | MV-4800-000150 →
BALL V/V | 200A | 1 | ea | 3136000 | 3136000 | 0 |  | 0 |  | 3136000 | 3136000 |  |  | 16380 | MV-4800-000200 | [13 empty] | MV-4800-000200 →
BALL V/V | 250A | 1 | ea | 5213000 | 5213000 | 0 |  | 0 |  | 5213000 | 5213000 |  |  | 16390 | MV-4800-000250 | [13 empty] | MV-4800-000250 →
BALL V/V | 300A | 1 | ea | 8554000 | 8554000 | 0 |  | 0 |  | 8554000 | 8554000 |  |  | 16400 | MV-4800-000300 | [13 empty] | MV-4800-000300 →
BALL V/V | 350A | 1 | ea | 13329000 | 13329000 | 0 |  | 0 |  | 13329000 | 13329000 |  |  | 16410 | MV-4800-000350 | [13 empty] | MV-4800-000350 →
BALL V/V | 400A | 1 | ea | 16913000 | 16913000 | 0 |  | 0 |  | 16913000 | 16913000 |  |  | 16420 | MV-4800-000400 | [13 empty] | MV-4800-000400 →
BALL V/V | 450A | 1 | ea | 22147000 | 22147000 | 0 |  | 0 |  | 22147000 | 22147000 |  |  | 16430 | MV-4800-000450 | [13 empty] | MV-4800-000450 →
BALL V/V | 500A | 1 | ea | 26820000 | 26820000 | 0 |  | 0 |  | 26820000 | 26820000 |  |  | 16440 | MV-4800-000500 | [13 empty] | MV-4800-000500 →
BALL V/V | 550A | 1 | ea | 34700000 | 34700000 | 0 |  | 0 |  | 34700000 | 34700000 |  |  | 16450 | MV-4800-000550 | [13 empty] | MV-4800-000550 →
BALL V/V | 600A | 1 | ea | 40360000 | 40360000 | 0 |  | 0 |  | 40360000 | 40360000 |  |  | 16460 | MV-4800-000600 | [13 empty] | MV-4800-000600 →
BALL V/V | 650A | 1 | ea | 70748000 | 70748000 | 0 |  | 0 |  | 70748000 | 70748000 |  |  | 16470 | MV-4800-000650 | [13 empty] | MV-4800-000650 →
BALL V/V | 700A | 1 | ea | 81790000 | 81790000 | 0 |  | 0 |  | 81790000 | 81790000 |  |  | 16480 | MV-4800-000700 | [13 empty] | MV-4800-000700 →
BALL V/V | 750A | 1 | ea | 97202000 | 97202000 | 0 |  | 0 |  | 97202000 | 97202000 |  |  | 16490 | MV-4800-000750 | [13 empty] | MV-4800-000750 →
BALL V/V | 150A(VENT일체형) | 1 | ea | 3960000 | 3960000 | 0 |  | 0 |  | 3960000 | 3960000 |  |  | 16500 | MV-4810-000150 | [13 empty] | MV-4810-000150 →
BALL V/V | 200A(VENT일체형) | 1 | ea | 4603000 | 4603000 | 0 |  | 0 |  | 4603000 | 4603000 |  |  | 16510 | MV-4810-000200 | [13 empty] | MV-4810-000200 →
BALL V/V | 250A(VENT일체형) | 1 | ea | 7543000 | 7543000 | 0 |  | 0 |  | 7543000 | 7543000 |  |  | 16520 | MV-4810-000250 | [13 empty] | MV-4810-000250 →
BALL V/V | 300A(VENT일체형) | 1 | ea | 11043000 | 11043000 | 0 |  | 0 |  | 11043000 | 11043000 |  |  | 16530 | MV-4810-000300 | [13 empty] | MV-4810-000300 →
BALL V/V | 350A(VENT일체형) | 1 | ea | 15781000 | 15781000 | 0 |  | 0 |  | 15781000 | 15781000 |  |  | 16540 | MV-4810-000350 | [13 empty] | MV-4810-000350 →
BALL V/V | 400A(VENT일체형) | 1 | ea | 19473000 | 19473000 | 0 |  | 0 |  | 19473000 | 19473000 |  |  | 16550 | MV-4810-000400 | [13 empty] | MV-4810-000400 →
BALL V/V | 450A(VENT일체형) | 1 | ea | 25020000 | 25020000 | 0 |  | 0 |  | 25020000 | 25020000 |  |  | 16560 | MV-4810-000450 | [13 empty] | MV-4810-000450 →
BALL V/V | 500A(VENT일체형) | 1 | ea | 29565000 | 29565000 | 0 |  | 0 |  | 29565000 | 29565000 |  |  | 16570 | MV-4810-000500 | [13 empty] | MV-4810-000500 →
BALL V/V | 550A(VENT일체형) | 1 | ea | 37461000 | 37461000 | 0 |  | 0 |  | 37461000 | 37461000 |  |  | 16580 | MV-4810-000550 | [13 empty] | MV-4810-000550 →
BALL V/V | 600A(VENT일체형) | 1 | ea | 43164000 | 43164000 | 0 |  | 0 |  | 43164000 | 43164000 |  |  | 16590 | MV-4810-000600 | [13 empty] | MV-4810-000600 →
BALL V/V | 650A(VENT일체형) | 1 | ea | 77631000 | 77631000 | 0 |  | 0 |  | 77631000 | 77631000 |  |  | 16600 | MV-4810-000650 | [13 empty] | MV-4810-000650 →
BALL V/V | 700A(VENT일체형) | 1 | ea | 89751000 | 89751000 | 0 |  | 0 |  | 89751000 | 89751000 |  |  | 16610 | MV-4810-000700 | [13 empty] | MV-4810-000700 →
BALL V/V | 750A(VENT일체형) | 1 | ea | 106667000 | 106667000 | 0 |  | 0 |  | 106667000 | 106667000 |  |  | 16620 | MV-4810-000750 | [13 empty] | MV-4810-000750 →
계 |  |  |  |  | 904427000 |  | 0 |  | 0 | 0 | 904427000 |  |  | 16630 | [11 empty] | 892574000 | 0 | 0
배관자재계 |  |  |  |  | 1595631956 |  | 0 |  | 0 | 0 | 1595631956 |  |  | 16640 | [11 empty] | 11853000 | 0 | 0
[5 empty] | 0 |  | 0 |  | 0 | 0 | 0 |  |  | 16650
<도장공사> |  |  |  |  | 0 |  | 0 |  | 0 | 0 | 0 |  |  | 16660
녹막이 페인트(1회) |  | 1 | ㎡ | #REF! | #REF! | #REF! | #REF! | #REF! | #REF! | #REF! | #REF! |  |  | 16670 | TM-106 |  | T | [11 empty] | TM-106 →
녹막이 페인트(2회) |  | 1 | ㎡ | #REF! | #REF! | #REF! | #REF! | #REF! | #REF! | #REF! | #REF! |  |  | 16680 | TM-107 |  | T | [11 empty] | TM-107 →
조합페인트(2회) |  | 1 | ㎡ | #REF! | #REF! | #REF! | #REF! | #REF! | #REF! | #REF! | #REF! |  |  | 16690 | TM-108 |  | T | [11 empty] | TM-108 →
계 |  |  |  |  | #REF! |  | #REF! |  | #REF! | 0 | #REF! |  |  | 16700
[5 empty] | 0 |  | 0 |  | 0 | 0 | 0 |  |  | 16710
<열수송관 누수진단 및 탐사> |  |  |  |  | 0 |  | 0 |  | 0 | 0 | 0 |  |  | 16720
누수진단(밸브청음) |  | 1 | km | #REF! | #REF! | #REF! | #REF! | #REF! | #REF! | #REF! | #REF! |  |  | 16730 | ST0000TS000 |  | T | [11 empty] | ST0000TS000 →
지하시설물(열수송관)탐사 |  | 1 | km | #REF! | #REF! | #REF! | #REF! | #REF! | #REF! | #REF! | #REF! |  |  | 16740 | ST0000TS001 |  | T | [11 empty] | ST0000TS001 →
누수탐사 | 750A(1㎞*2열) | 1 | km | #REF! | #REF! | #REF! | #REF! | #REF! | #REF! | #REF! | #REF! |  |  | 16750 | ST0000TW750 |  | T | [11 empty] | ST0000TW750 →
누수탐사 | 700A(1㎞*2열) | 1 | km | #REF! | #REF! | #REF! | #REF! | #REF! | #REF! | #REF! | #REF! |  |  | 16760 | ST0000TW700 |  | T | [11 empty] | ST0000TW700 →
누수탐사 | 650A(1㎞*2열) | 1 | km | #REF! | #REF! | #REF! | #REF! | #REF! | #REF! | #REF! | #REF! |  |  | 16770 | ST0000TW650 |  | T | [11 empty] | ST0000TW650 →
누수탐사 | 600A(1㎞*2열) | 1 | km | #REF! | #REF! | #REF! | #REF! | #REF! | #REF! | #REF! | #REF! |  |  | 16780 | ST0000TW600 |  | T | [11 empty] | ST0000TW600 →
누수탐사 | 550A(1㎞*2열) | 1 | km | #REF! | #REF! | #REF! | #REF! | #REF! | #REF! | #REF! | #REF! |  |  | 16790 | ST0000TW550 |  | T | [11 empty] | ST0000TW550 →
누수탐사 | 500A(1㎞*2열) | 1 | km | #REF! | #REF! | #REF! | #REF! | #REF! | #REF! | #REF! | #REF! |  |  | 16800 | ST0000TW500 |  | T | [11 empty] | ST0000TW500 →
누수탐사 | 450A(1㎞*2열) | 1 | km | #REF! | #REF! | #REF! | #REF! | #REF! | #REF! | #REF! | #REF! |  |  | 16810 | ST0000TW450 |  | T | [11 empty] | ST0000TW450 →
누수탐사 | 400A(1㎞*2열) | 1 | km | #REF! | #REF! | #REF! | #REF! | #REF! | #REF! | #REF! | #REF! |  |  | 16820 | ST0000TW400 |  | T | [11 empty] | ST0000TW400 →
누수탐사 | 350A(1㎞*2열) | 1 | km | #REF! | #REF! | #REF! | #REF! | #REF! | #REF! | #REF! | #REF! |  |  | 16830 | ST0000TW350 |  | T | [11 empty] | ST0000TW350 →
누수탐사 | 300A(1㎞*2열) | 1 | km | #REF! | #REF! | #REF! | #REF! | #REF! | #REF! | #REF! | #REF! |  |  | 16840 | ST0000TW300 |  | T | [11 empty] | ST0000TW300 →
누수탐사 | 250A(1㎞*2열) | 1 | km | #REF! | #REF! | #REF! | #REF! | #REF! | #REF! | #REF! | #REF! |  |  | 16850 | ST0000TW250 |  | T | [11 empty] | ST0000TW250 →
누수탐사 | 200A(1㎞*2열) | 1 | km | #REF! | #REF! | #REF! | #REF! | #REF! | #REF! | #REF! | #REF! |  |  | 16860 | ST0000TW200 |  | T | [11 empty] | ST0000TW200 →
누수탐사 | 150A(1㎞*2열) | 1 | km | #REF! | #REF! | #REF! | #REF! | #REF! | #REF! | #REF! | #REF! |  |  | 16870 | ST0000TW150 |  | T | [11 empty] | ST0000TW150 →
누수탐사 | 125A(1㎞*2열) | 1 | km | #REF! | #REF! | #REF! | #REF! | #REF! | #REF! | #REF! | #REF! |  |  | 16880 | ST0000TW125 |  | T | [11 empty] | ST0000TW125 →
누수탐사 | 100A(1㎞*2열) | 1 | km | #REF! | #REF! | #REF! | #REF! | #REF! | #REF! | #REF! | #REF! |  |  | 16890 | ST0000TW100 |  | T | [11 empty] | ST0000TW100 →
누수탐사 | 80A(1㎞*2열) | 1 | km | #REF! | #REF! | #REF! | #REF! | #REF! | #REF! | #REF! | #REF! |  |  | 16900 | ST0000TW080 |  | T | [11 empty] | ST0000TW080 →
계 |  |  |  |  | #REF! |  | #REF! |  | #REF! | 0 | #REF! |  |  | 16910
[5 empty] | 0 |  | 0 |  | 0 | 0 | 0 |  |  | 16920
[5 empty] | 0 |  | 0 |  | 0 | 0 | 0 |  |  | 16930
<기량시험> |  |  |  |  | 0 |  | 0 |  | 0 | 0 | 0 |  |  | 16940
용접공기량시험 |  | 1 | 인 | 0 | 0 | 249476 | 249476 | 0 | 0 | 249476 | 249476 |  |  | 16950 | TM-407 |  | T | [11 empty] | TM-407 →
보온공기량시험 |  | 1 | 인 | #REF! | #REF! | #REF! | #REF! | #REF! | #REF! | #REF! | #REF! |  |  | 16960 | TM-408-350 |  | T | [11 empty] | TM-408-350 →
계 |  |  |  |  | #REF! |  | #REF! |  | #REF! | 0 | #REF! |  |  | 16970
[5 empty] | 0 |  | 0 |  | 0 | 0 | 0 |  |  | 16980
[5 empty] | 0 |  | 0 |  | 0 | 0 | 0 |  |  | 16990
<기타수수료> |  |  |  |  | 0 |  | 0 |  | 0 | 0 | 0 |  |  | 17000
전자인력관리시스템단말기 렌탈료 | 이동형 | 1 | 월 | 0 | 0 | 0 | 0 | 185000 | 185000 | 185000 | 185000 |  |  | 17010 | GUP0001C | [13 empty] | GUP0001C →
계 |  |  |  |  | 0 |  | 0 |  | 185000 | 0 | 185000 |  |  | 17020
[5 empty] | 0 |  | 0 |  | 0 | 0 | 0 |  |  | 17030
[5 empty] | 0 |  | 0 |  | 0 | 0 | 0 |  |  | 17040
[5 empty] | 0 |  | 0 |  | 0 | 0 | 0 |  |  | 17050
Note on F9: Z열에 수식을 나누어 참조하였습니다.
Note on H9: AA열에 수식을 나누어 참조하였습니다.
Note on J9: AB열에 수식을 나누어 참조하였습니다.
Note on F87: AF열에 수식을 나누어 참조하였습니다.
Note on H87: AG열에 수식을 나누어 참조하였습니다.
Note on J87: AH열에 수식을 나누어 참조하였습니다.
Note on F159: AF열에 수식을 나누어 참조하였습니다.
Note on H159: AG열에 수식을 나누어 참조하였습니다.
Note on J159: AH열에 수식을 나누어 참조하였습니다.
Note on F206: AF열에 수식을 나누어 참조하였습니다.
Note on H206: AG열에 수식을 나누어 참조하였습니다.
Note on J206: AH열에 수식을 나누어 참조하였습니다.
Note on F253: AF열에 수식을 나누어 참조하였습니다.
Note on H253: AG열에 수식을 나누어 참조하였습니다.
Note on J253: AH열에 수식을 나누어 참조하였습니다.
Note on F300: AF열에 수식을 나누어 참조하였습니다.
Note on H300: AG열에 수식을 나누어 참조하였습니다.
Note on J300: AH열에 수식을 나누어 참조하였습니다.
Note on F347: AF열에 수식을 나누어 참조하였습니다.
Note on H347: AG열에 수식을 나누어 참조하였습니다.
Note on J347: AH열에 수식을 나누어 참조하였습니다.
Note on F394: AF열에 수식을 나누어 참조하였습니다.
Note on H394: AG열에 수식을 나누어 참조하였습니다.
Note on J394: AH열에 수식을 나누어 참조하였습니다.
Note on F441: AF열에 수식을 나누어 참조하였습니다.
Note on H441: AG열에 수식을 나누어 참조하였습니다.
Note on J441: AH열에 수식을 나누어 참조하였습니다.
Note on F601: AF열에 수식을 나누어 참조하였습니다.
Note on H601: AG열에 수식을 나누어 참조하였습니다.
Note on J601: AH열에 수식을 나누어 참조하였습니다.
Note on F736: AF열에 수식을 나누어 참조하였습니다.
Note on H736: AG열에 수식을 나누어 참조하였습니다.
Note on J736: AH열에 수식을 나누어 참조하였습니다.
Note on F945: AF열에 수식을 나누어 참조하였습니다.
Note on H945: AG열에 수식을 나누어 참조하였습니다.
Note on J945: AH열에 수식을 나누어 참조하였습니다.
Note on F1215: AF열에 수식을 나누어 참조하였습니다.
Note on H1215: AG열에 수식을 나누어 참조하였습니다.
Note on J1215: AH열에 수식을 나누어 참조하였습니다.
Note on F1322: AF열에 수식을 나누어 참조하였습니다.
Note on H1322: AG열에 수식을 나누어 참조하였습니다.
Note on J1322: AH열에 수식을 나누어 참조하였습니다.
Note on F1365: AF열에 수식을 나누어 참조하였습니다.
Note on H1365: AG열에 수식을 나누어 참조하였습니다.
Note on J1365: AH열에 수식을 나누어 참조하였습니다.
Note on F1453: AF열에 수식을 나누어 참조하였습니다.
Note on H1453: AG열에 수식을 나누어 참조하였습니다.
Note on J1453: AH열에 수식을 나누어 참조하였습니다.

## 표지 (hidden)
[기계분야]

## 원가계산 (hidden)
공 사 원 가 계 산 서
□ 2025년 서울에너지공사 유지보수 연간단가[기계]
(단위:원)
구 분 |  |  | 금 액 | 비 고
1. 공 사 원 가 | 가. 재료비 | 1 ) 직접재료비 | #REF!
2 ) 간접재료비
|  | 소 계 | #REF!
| 나. 노무비 | 1 ) 직접노무비 | #REF!
|  | 2 ) 간접노무비 | #REF! | 나 1)의 12.8% | 12.8
|  | 소 계 | #REF!
| 다. 경 비 | 1 ) 기계경비 | #REF!
|  | 2 ) 산재보험료 | #REF! | 나. 의 3.56% | 3.56
|  | 3 ) 고용보험료 | #REF! | 나. 의 1.01% | 1.01
|  | 4 ) 건강보험료 | #REF! | 나.1) 의 3.545% | 3.545
|  | 5 ) 노인성 장기보험료 | #REF! | 다.4) 의 12.95% | 12.95
|  | 6 ) 연금보험료 | #REF! | 나.1) 의 4.5% | 4.5
|  | 7 ) 환경보전비 | #REF! | (재+직노+기경)*0.3% | 0.3 | 5억미만 | 토목공사 | 3.15
|  | 8 ) 산업안전보건관리비 | #REF! | 가+나1)의 2.53%+3300000 | 2.53 | 5억~50억미만 | 토목공사 | 2.53 | 3300000
|  | 9 ) 퇴직공제부금비 | #REF! | 나.1) 의 2.3% | 2.3 | 50억이상 (추정금액800억미만) | 토목공사 | 2.6
|  | 10 ) 기타 경 비 | #REF! | (가+나)의 6% | 6
|  | 소 계 | #REF! |  |  | 50억이상 (추정금액800억이상) | 토목공사 | 2.73
| 계 |  | #REF!
2 | 일 반 관 리 비 |  | #REF! | 1)의 6% | 6
3 | 이 윤 |  | #REF! | 나+다+2의 15%
4 | 고 용 개 선 지 원 비 |  | #REF! |  | 15
5 | 합 계 |  | #REF!
6 | 부 가 가 치 세 |  | #REF! | 5의 10%
7 | 총 계 |  | #REF!
※ 제비율 적용기준 : 2025년도 건축·산업환경설비공사 원가계산 (발주금액에 따라 조달청 공사원가계산 제비율 기준 적용 요함)
※ 고용개선비 적용기준 : 30억-100억 미만/13~36개월/설비 7.6% 적용(발주금액 및 기간에 따라 재산정 요함)

## 일위대가목록
일위대가목록 | [16 empty] | 1433893000 | 기준 | 0
공 종 명 | 규 격 | 수 량 | 단 위 | 합 계 | 재 료 비 | 노 무 비 | 경 비 | 비 고 |  |  | 재료비 | 노무비 | 경 비 | 합 계 | 비교검토 |  | 1433893000 | 현재금액 |  | 88.3%
No.711 부단수 천공(차단) | 300A | 1 | 개소 | 13377641 | 10581357 | 2096589 | 699695 |  | SZD0001-300 | T | 15694688 | 10978645 | 609059 | 27282392 | FALSE | SZD0001-300 → | 11983568 | 2374423 | 792417 |  | 10581357 | 2096589 | 699695
No.714 부단수 천공(차단) | 450A | 1 | 개소 | 24676980 | 20995856 | 2897828 | 783296 |  | SZD0001-450 | T | 29623611 | 11988559 | 805421 | 42417591 | FALSE | SZD0001-450 → | 23778166 | 3281840 | 887097 |  | 20995856 | 2897828 | 783296
No.717 부단수 천공(차단) | 600A | 1 | 개소 | 36943210 | 32245254 | 3903873 | 794083 |  | SZD0001-600 | T | 45689539 | 13223510 | 898775 | 59811824 | FALSE | SZD0001-600 → | 36518302 | 4421203 | 899313 |  | 32245254 | 3903873 | 794083
No.718 부단수 천공(차단) | 650A | 1 | 개소 | 39342351 | 34401427 | 4144605 | 796319 |  | SZD0001-650 | T | 49795535 | 13529820 | 930812 | 64256167 | FALSE | SZD0001-650 → | 38960204 | 4693837 | 901845 |  | 34401427 | 4144605 | 796319
No.719 부단수 천공(차단) | 700A | 1 | 개소 | 43452420 | 38234376 | 4376697 | 841347 |  | SZD0001-700 | T | 54191925 | 13878775 | 1143390 | 69214090 | FALSE | SZD0001-700 → | 43301084 | 4956685 | 952840 |  | 38234376 | 4376697 | 841347
No.720 부단수 천공(차단) | 750A | 1 | 개소 | 49509422 | 44056471 | 4609505 | 843446 |  | SZD0001-750 | T | 65152747 | 14174997 | 1178313 | 80506057 | FALSE | SZD0001-750 → | 49894706 | 5220344 | 955218 |  | 44056471 | 4609505 | 843446
No.806 용접공기량시험 |  | 1 | 인 | 249476 | 0 | 249476 | 0 |  | TM-407 | T | 0 | 278326 | 0 | 278326 | FALSE | TM-407 → | 0 | 282536 | 0 |  | 0 | 249476 | 0
No.812 HOT TAPPING | 300A | 1 | ea | 13377641 | 10581357 | 2096589 | 699695 |  | SZD0003-300 | T | 15326314 | 10297717 | 407765 | 26031796 | FALSE | SZD0003-300 → | 11983568 | 2374423 | 792417 |  | 10581357 | 2096589 | 699695
No.815 HOT TAPPING | 450A | 1 | ea | 24676980 | 20995856 | 2897828 | 783296 |  | SZD0003-450 | T | 29255237 | 11307631 | 604127 | 41166995 | FALSE | SZD0003-450 → | 23778166 | 3281840 | 887097 |  | 20995856 | 2897828 | 783296
No.818 HOT TAPPING | 600A | 1 | ea | 36943210 | 32245254 | 3903873 | 794083 |  | SZD0003-600 | T | 45321165 | 12542582 | 697481 | 58561228 | FALSE | SZD0003-600 → | 36518302 | 4421203 | 899313 |  | 32245254 | 3903873 | 794083
No.819 HOT TAPPING | 650A | 1 | ea | 39342351 | 34401427 | 4144605 | 796319 |  | SZD0003-650 | T | 49427161 | 12848892 | 729518 | 63005571 | FALSE | SZD0003-650 → | 38960204 | 4693837 | 901845 |  | 34401427 | 4144605 | 796319
No.820 HOT TAPPING | 700A | 1 | ea | 43452420 | 38234376 | 4376697 | 841347 |  | SZD0003-700 | T | 53793116 | 13171591 | 861691 | 67826398 | FALSE | SZD0003-700 → | 43301084 | 4956685 | 952840 |  | 38234376 | 4376697 | 841347
No.821 HOT TAPPING | 750A | 1 | ea | 49509422 | 44056471 | 4609505 | 843446 |  | SZD0003-750 | T | 64753938 | 13467813 | 896614 | 79118365 | FALSE | SZD0003-750 → | 49894706 | 5220344 | 955218 |  | 44056471 | 4609505 | 843446
No.833 STOPPLE FITTING 및 SANDWICH V/V설치 | 100A | 1 | 개소 | 219918 | 0 | 219918 | 0 |  | SZE0001-100 | T | 0 | 220596 | 0 | 220596 | FALSE | SZE0001-100 →
No.834 TAPPING M/C 설치 | 50A | 1 | ton | 999605 | 0 | 999605 | 0 |  | SZI000001 | T | 0 | 975695 | 0 | 975695 | FALSE | SZI000001 →
No.835 STOPPLE PLUGGING M/C 설치 |  | 1 | ton | 999605 | 0 | 999605 | 0 |  | SZJ000001 | T | 0 | 975695 | 0 | 975695 | FALSE | SZJ000001 →
No.836 LOCK-O-RING PLUG M/C 설치 |  | 1 | ton | 999605 | 0 | 999605 | 0 |  | SZK000001 | T | 0 | 975695 | 0 | 975695 | FALSE | SZK000001 →
No.837 THREAD-O-RING NIPPLE 설치 | 50A | 1 | 개소 | 59958 | 0 | 59958 | 0 |  | SZL000001 | T | 0 | 60866 | 0 | 60866 | FALSE | SZL000001 →
No.838 T-101 설치 | 50A | 1 | ton | 1199526 | 0 | 1199526 | 0 |  | SZM000001 | T | 0 | 1170834 | 0 | 1170834 | FALSE | SZM000001 →
No.839 칩제거 장비 설치 | 50A | 1 | ton | 999605 | 0 | 999605 | 0 |  | SZN000001 | T | 0 | 975695 | 0 | 975695 | FALSE | SZN000001 →
No.854 STOPPLE FITTING 및 SANDWICH V/V설치 | 300A | 1 | 개소 | 624298 | 0 | 624298 | 0 |  | SZE0001-300 | T | 0 | 626231 | 0 | 626231 | FALSE | SZE0001-300 →
No.855 STOPPLE FITTING 용접 | 300A | 1 | 개소 | 730018 | 37374 | 682148 | 10496 |  | SZG0001-300 | T | 31647 | 687012 | 10496 | 729155 | FALSE | SZG0001-300 →
No.856 L-O-R PLUG마감 용접 | 300A | 1 | 개소 | 730018 | 37374 | 682148 | 10496 |  | SZH0001-300 | T | 31647 | 687012 | 10496 | 729155 | FALSE | SZH0001-300 →
No.863 STOPPLE FITTING 및 SANDWICH V/V설치 | 450A | 1 | 개소 | 982063 | 0 | 982063 | 0 |  | SZE0001-450 | T | 0 | 985050 | 0 | 985050 | FALSE | SZE0001-450 →
No.864 STOPPLE FITTING 용접 | 450A | 1 | 개소 | 1026220 | 54063 | 956974 | 15183 |  | SZG0001-450 | T | 45779 | 964615 | 15183 | 1025577 | FALSE | SZG0001-450 →
No.865 L-O-R PLUG마감 용접 | 450A | 1 | 개소 | 1026220 | 54063 | 956974 | 15183 |  | SZH0001-450 | T | 45779 | 964615 | 15183 | 1025577 | FALSE | SZH0001-450 →
No.872 STOPPLE FITTING 및 SANDWICH V/V설치 | 600A | 1 | 개소 | 1366784 | 0 | 1366784 | 0 |  | SZE0001-600 | T | 0 | 1370988 | 0 | 1370988 | FALSE | SZE0001-600 →
No.873 STOPPLE FITTING 용접 | 600A | 1 | 개소 | 1431397 | 75811 | 1334295 | 21291 |  | SZG0001-600 | T | 64196 | 1345172 | 21291 | 1430659 | FALSE | SZG0001-600 →
No.874 L-O-R PLUG마감 용접 | 600A | 1 | 개소 | 1431397 | 75811 | 1334295 | 21291 |  | SZH0001-600 | T | 64196 | 1345172 | 21291 | 1430659 | FALSE | SZH0001-600 →
No.875 STOPPLE FITTING 및 SANDWICH V/V설치 | 650A | 1 | 개소 | 1483840 | 0 | 1483840 | 0 |  | SZE0001-650 | T | 0 | 1488407 | 0 | 1488407 | FALSE | SZE0001-650 →
No.876 STOPPLE FITTING 용접 | 650A | 1 | 개소 | 1514963 | 80322 | 1412084 | 22557 |  | SZG0001-650 | T | 68015 | 1423636 | 22557 | 1514208 | FALSE | SZG0001-650 →
No.877 L-O-R PLUG마감 용접 | 650A | 1 | 개소 | 1514963 | 80322 | 1412084 | 22557 |  | SZH0001-650 | T | 68015 | 1423636 | 22557 | 1514208 | FALSE | SZH0001-650 →
No.878 STOPPLE FITTING 및 SANDWICH V/V설치 | 700A | 1 | 개소 | 1600896 | 0 | 1600896 | 0 |  | SZE0001-700 | T | 0 | 1605825 | 0 | 1605825 | FALSE | SZE0001-700 →
No.879 STOPPLE FITTING 용접 | 700A | 1 | 개소 | 1593265 | 84542 | 1484980 | 23743 |  | SZG0001-700 | T | 71588 | 1497167 | 23743 | 1592498 | FALSE | SZG0001-700 →
No.880 L-O-R PLUG마감 용접 | 700A | 1 | 개소 | 1593265 | 84542 | 1484980 | 23743 |  | SZH0001-700 | T | 71588 | 1497167 | 23743 | 1592498 | FALSE | SZH0001-700 →
No.881 STOPPLE FITTING 및 SANDWICH V/V설치 | 750A | 1 | 개소 | 1687035 | 0 | 1687035 | 0 |  | SZE0001-750 | T | 0 | 1691938 | 0 | 1691938 | FALSE | SZE0001-750 →
No.882 STOPPLE FITTING 용접 | 750A | 1 | 개소 | 1687450 | 88778 | 1573740 | 24932 |  | SZG0001-750 | T | 75176 | 1586240 | 24932 | 1686348 | FALSE | SZG0001-750 →
No.883 L-O-R PLUG마감 용접 | 750A | 1 | 개소 | 1687450 | 88778 | 1573740 | 24932 |  | SZH0001-750 | T | 75176 | 1586240 | 24932 | 1686348 | FALSE | SZH0001-750 →

## 일위대가_호표 (hidden)
일위대가_호표
공 종 명 | 규 격 | 수량 | 단위 | 합 계 |  | 재 료 비 |  | 노 무 비 |  | 경 비 |  | 비 고
|  |  |  | 단 가 | 금 액 | 단 가 | 금 액 | 단 가 | 금 액 | 단 가 | 금 액 | [5 empty] | 할 증 | 화폐변환 | OP값 | EQ | LA | MA | 금액계상
No.711 부단수 천공(차단) | 300A | 1 | 개소 |  | 13377641 |  | 10581357 |  | 2096589 |  | 699695 |  | SZD0001-300
HOT TAPPING | 300A | 1 | ea | 13377641 | 13377641 | 10581357 | 10581357 | 2096589 | 2096589 | 699695 | 699695 |  |  | 10 |  | SZD0003-300 |  | T | [9 empty] | SZD0003-300 →
[14 empty] | 20 |  | E00002702002000000 | [11 empty] | E00002702002000000 →
No.714 부단수 천공(차단) | 450A | 1 | 개소 |  | 24676980 |  | 20995856 |  | 2897828 |  | 783296 |  | SZD0001-450
HOT TAPPING | 450A | 1 | ea | 24676980 | 24676980 | 20995856 | 20995856 | 2897828 | 2897828 | 783296 | 783296 |  |  | 10 |  | SZD0003-450 |  | T | [9 empty] | SZD0003-450 →
[14 empty] | 20 |  | E00002702002000000 | [11 empty] | E00002702002000000 →
No.717 부단수 천공(차단) | 600A | 1 | 개소 |  | 36943210 |  | 32245254 |  | 3903873 |  | 794083 |  | SZD0001-600
HOT TAPPING | 600A | 1 | ea | 36943210 | 36943210 | 32245254 | 32245254 | 3903873 | 3903873 | 794083 | 794083 |  |  | 10 |  | SZD0003-600 |  | T | [9 empty] | SZD0003-600 →
[14 empty] | 20 |  | E00002702002000000 | [11 empty] | E00002702002000000 →
No.718 부단수 천공(차단) | 650A | 1 | 개소 |  | 39342351 |  | 34401427 |  | 4144605 |  | 796319 |  | SZD0001-650
HOT TAPPING | 650A | 1 | ea | 39342351 | 39342351 | 34401427 | 34401427 | 4144605 | 4144605 | 796319 | 796319 |  |  | 10 |  | SZD0003-650 |  | T | [9 empty] | SZD0003-650 →
[14 empty] | 20 |  | E00002702002000000 | [11 empty] | E00002702002000000 →
No.719 부단수 천공(차단) | 700A | 1 | 개소 |  | 43452420 |  | 38234376 |  | 4376697 |  | 841347 |  | SZD0001-700
HOT TAPPING | 700A | 1 | ea | 43452420 | 43452420 | 38234376 | 38234376 | 4376697 | 4376697 | 841347 | 841347 |  |  | 10 |  | SZD0003-700 |  | T | [9 empty] | SZD0003-700 →
[14 empty] | 20 |  | E00002702003000000 | [11 empty] | E00002702003000000 →
No.720 부단수 천공(차단) | 750A | 1 | 개소 |  | 49509422 |  | 44056471 |  | 4609505 |  | 843446 |  | SZD0001-750
HOT TAPPING | 750A | 1 | ea | 49509422 | 49509422 | 44056471 | 44056471 | 4609505 | 4609505 | 843446 | 843446 |  |  | 10 |  | SZD0003-750 |  | T | [9 empty] | SZD0003-750 →
[14 empty] | 20 |  | E00002702003000000 | [11 empty] | E00002702003000000 →
No.806 용접공기량시험 |  | 1 | 인 |  | 282536 |  | 0 |  | 282536 |  | 0 |  | TM-407
용접공 | 일반공사 직종 | 1 | 인 | 282536 | 282536 | 0 |  | 282536 | 282536 | 0 |  |  |  | 10 |  | L001010101000012 | [11 empty] | L001010101000012 →
No.812 HOT TAPPING | 300A | 1 | ea |  | 15150408 |  | 11983568 |  | 2374423 |  | 792417 |  | SZD0003-300
STOPPLE FITTING L-O-R PLUG 포함 | 300A | 1 | ea | 10275000 | 10275000 | 10275000 | 10275000 | 0 |  | 0 |  |  |  | 10 |  | MV-9960-001-300 | [11 empty] | MV-9960-001-300 →
TAPPING CUTTER | 300A | 1 | ea | 7069000 | 7069000 | 7069000 | 7069000 | 0 |  | 0 |  |  |  | 20 | * | MV-9960-004-300 | [11 empty] | MV-9960-004-300 →
PILOT DRILL | 300A | 1 | ea | 357000 | 357000 | 357000 | 357000 | 0 |  | 0 |  |  |  | 30 | * | MV-9960-007-300 | [11 empty] | MV-9960-007-300 →
SEALING ELEMENT | 300A | 1 | ea | 1114000 | 1114000 | 1114000 | 1114000 | 0 |  | 0 |  |  |  | 40 |  | MV-9960-010-300 | [7 empty] | MA+ = | 519820 | MA = | 519820 | MV-9960-010-300 →
커터손율 | 7% | 7 | % | 0 | 519820 |  | 519820 |  | 0 |  | 0 | /% |  | 50 |  | F | [5 empty] | ma = TOT(20,30) * 0.07
STOPPLE FITTING 및 SANDWICH V/V설치 | 300A | 1 | 개소 | 624298 | 624298 | 0 | 0 | 624298 | 624298 | 0 | 0 |  |  | 70 |  | SZE0001-300 |  | T | [9 empty] | SZE0001-300 →
TAPPING M/C 설치 | (15% 감) | 0.04 | ton | 999605 | 39984.2 | 0 | 0 | 999605 | 39984.2 | 0 | 0 |  |  | 90 |  | SZI000001 |  | T | [9 empty] | SZI000001 →
STOPPLE PLUGGING M/C 설치 | (15% 감) | 0.14 | ton | 999605 | 139944.7 | 0 | 0 | 999605 | 139944.7 | 0 | 0 |  |  | 100 |  | SZJ000001 |  | T | [9 empty] | SZJ000001 →
LOCK-O-RING PLUG M/C 설치 | (15% 감) | 0.05 | ton | 999605 | 49980.2 | 0 | 0 | 999605 | 49980.2 | 0 | 0 |  |  | 110 |  | SZK000001 |  | T | [9 empty] | SZK000001 →
THREAD-O-RING NIPPLE 설치 | 50A | 1 | 개소 | 59958 | 59958 | 0 | 0 | 59958 | 59958 | 0 | 0 |  |  | 120 |  | SZL000001 |  | T | [9 empty] | SZL000001 →
T-101 설치 | 50A(15% 감) | 0.03 | ton | 1199526 | 35985.7 | 0 | 0 | 1199526 | 35985.7 | 0 | 0 |  |  | 130 |  | SZM000001 |  | T | [9 empty] | SZM000001 →
칩제거 장비 설치 | 50A(15% 감) | 0.06 | ton | 999605 | 59976.3 | 0 | 0 | 999605 | 59976.3 | 0 | 0 |  |  | 140 |  | SZN000001 |  | T | [9 empty] | SZN000001 →
STOPPLE FITTING 용접 | 300A | 1 | 개소 | 730018 | 730018 | 37374 | 37374 | 682148 | 682148 | 10496 | 10496 |  |  | 150 |  | SZG0001-300 |  | T | [9 empty] | SZG0001-300 →
L-O-R PLUG마감 용접 | 300A | 1 | 개소 | 730018 | 730018 | 37374 | 37374 | 682148 | 682148 | 10496 | 10496 |  |  | 160 |  | SZH0001-300 |  | T | [9 empty] | SZH0001-300 →
크레인(타이어) | 15 Ton | 6.97 | HR | 110678 | 771425.6 | 0 | 0 | 0 | 0 | 110678 | 771425.6 |  |  | 170 |  | E00002104001500000 | [11 empty] | E00002104001500000 →
No.815 HOT TAPPING | 450A | 1 | ea |  | 27947103 |  | 23778166 |  | 3281840 |  | 887097 |  | SZD0003-450
STOPPLE FITTING L-O-R PLUG 포함 | 450A | 1 | ea | 20780000 | 20780000 | 20780000 | 20780000 | 0 |  | 0 |  |  |  | 10 |  | MV-9960-001-450 | [11 empty] | MV-9960-001-450 →
TAPPING CUTTER | 450A | 1 | ea | 7776000 | 7776000 | 7776000 | 7776000 | 0 |  | 0 |  |  |  | 20 | * | MV-9960-004-450 | [11 empty] | MV-9960-004-450 →
PILOT DRILL | 450A | 1 | ea | 541000 | 541000 | 541000 | 541000 | 0 |  | 0 |  |  |  | 30 | * | MV-9960-007-450 | [11 empty] | MV-9960-007-450 →
SEALING ELEMENT | 450A | 1 | ea | 1892000 | 1892000 | 1892000 | 1892000 | 0 |  | 0 |  |  |  | 40 |  | MV-9960-010-450 | [7 empty] | MA+ = | 998040 | MA = | 998040 | MV-9960-010-450 →
커터손율 | 12% | 7 | % | 0 | 998040 |  | 998040 |  | 0 |  | 0 | /% |  | 50 |  | F | [5 empty] | ma = TOT(20,30) * 0.12
STOPPLE FITTING 및 SANDWICH V/V설치 | 450A | 1 | 개소 | 982063 | 982063 | 0 | 0 | 982063 | 982063 | 0 | 0 |  |  | 70 |  | SZE0001-450 |  | T | [9 empty] | SZE0001-450 →
TAPPING M/C 설치 | (15% 감) | 0.04 | ton | 999605 | 39984.2 | 0 | 0 | 999605 | 39984.2 | 0 | 0 |  |  | 90 |  | SZI000001 |  | T | [9 empty] | SZI000001 →
STOPPLE PLUGGING M/C 설치 | (15% 감) | 0.14 | ton | 999605 | 139944.7 | 0 | 0 | 999605 | 139944.7 | 0 | 0 |  |  | 100 |  | SZJ000001 |  | T | [9 empty] | SZJ000001 →
LOCK-O-RING PLUG M/C 설치 | (15% 감) | 0.05 | ton | 999605 | 49980.2 | 0 | 0 | 999605 | 49980.2 | 0 | 0 |  |  | 110 |  | SZK000001 |  | T | [9 empty] | SZK000001 →
THREAD-O-RING NIPPLE 설치 | 50A | 1 | 개소 | 59958 | 59958 | 0 | 0 | 59958 | 59958 | 0 | 0 |  |  | 120 |  | SZL000001 |  | T | [9 empty] | SZL000001 →
T-101 설치 | 50A(15% 감) | 0.03 | ton | 1199526 | 35985.7 | 0 | 0 | 1199526 | 35985.7 | 0 | 0 |  |  | 130 |  | SZM000001 |  | T | [9 empty] | SZM000001 →
칩제거 장비 설치 | 50A(15% 감) | 0.06 | ton | 999605 | 59976.3 | 0 | 0 | 999605 | 59976.3 | 0 | 0 |  |  | 140 |  | SZN000001 |  | T | [9 empty] | SZN000001 →
STOPPLE FITTING 용접 | 450A | 1 | 개소 | 1026220 | 1026220 | 54063 | 54063 | 956974 | 956974 | 15183 | 15183 |  |  | 150 |  | SZG0001-450 |  | T | [9 empty] | SZG0001-450 →
L-O-R PLUG마감 용접 | 450A | 1 | 개소 | 1026220 | 1026220 | 54063 | 54063 | 956974 | 956974 | 15183 | 15183 |  |  | 160 |  | SZH0001-450 |  | T | [9 empty] | SZH0001-450 →
크레인(타이어) | 20Ton | 6.97 | HR | 122917 | 856731.4 | 0 | 0 | 0 | 0 | 122917 | 856731.4 |  |  | 170 |  | E00002104002000000 | [11 empty] | E00002104002000000 →
No.818 HOT TAPPING | 600A | 1 | ea |  | 41838818 |  | 36518302 |  | 4421203 |  | 899313 |  | SZD0003-600
STOPPLE FITTING L-O-R PLUG 포함 | 600A | 1 | ea | 31331000 | 31331000 | 31331000 | 31331000 | 0 |  | 0 |  |  |  | 10 |  | MV-9960-001-600 | [11 empty] | MV-9960-001-600 →
TAPPING CUTTER | 600A | 1 | ea | 10638000 | 10638000 | 10638000 | 10638000 | 0 |  | 0 |  |  |  | 20 | * | MV-9960-004-600 | [11 empty] | MV-9960-004-600 →
PILOT DRILL | 600A | 1 | ea | 1826000 | 1826000 | 1826000 | 1826000 | 0 |  | 0 |  |  |  | 30 | * | MV-9960-007-600 | [11 empty] | MV-9960-007-600 →
SEALING ELEMENT | 600A | 1 | ea | 3540000 | 3540000 | 3540000 | 3540000 | 0 |  | 0 |  |  |  | 40 |  | MV-9960-010-600 | [7 empty] | MA+ = | 1495680 | MA = | 1495680 | MV-9960-010-600 →
커터손율 | 12% | 7 | % | 0 | 1495680 |  | 1495680 |  | 0 |  | 0 | /% |  | 50 |  | F | [5 empty] | ma = TOT(20,30) * 0.12
STOPPLE FITTING 및 SANDWICH V/V설치 | 600A | 1 | 개소 | 1366784 | 1366784 | 0 | 0 | 1366784 | 1366784 | 0 | 0 |  |  | 70 |  | SZE0001-600 |  | T | [9 empty] | SZE0001-600 →
TAPPING M/C 설치 | (15% 감) | 0.04 | ton | 999605 | 39984.2 | 0 | 0 | 999605 | 39984.2 | 0 | 0 |  |  | 90 |  | SZI000001 |  | T | [9 empty] | SZI000001 →
STOPPLE PLUGGING M/C 설치 | (15% 감) | 0.14 | ton | 999605 | 139944.7 | 0 | 0 | 999605 | 139944.7 | 0 | 0 |  |  | 100 |  | SZJ000001 |  | T | [9 empty] | SZJ000001 →
LOCK-O-RING PLUG M/C 설치 | (15% 감) | 0.05 | ton | 999605 | 49980.2 | 0 | 0 | 999605 | 49980.2 | 0 | 0 |  |  | 110 |  | SZK000001 |  | T | [9 empty] | SZK000001 →
THREAD-O-RING NIPPLE 설치 | 50A | 1 | 개소 | 59958 | 59958 | 0 | 0 | 59958 | 59958 | 0 | 0 |  |  | 120 |  | SZL000001 |  | T | [9 empty] | SZL000001 →
T-101 설치 | 50A(15% 감) | 0.03 | ton | 1199526 | 35985.7 | 0 | 0 | 1199526 | 35985.7 | 0 | 0 |  |  | 130 |  | SZM000001 |  | T | [9 empty] | SZM000001 →
칩제거 장비 설치 | 50A(15% 감) | 0.06 | ton | 999605 | 59976.3 | 0 | 0 | 999605 | 59976.3 | 0 | 0 |  |  | 140 |  | SZN000001 |  | T | [9 empty] | SZN000001 →
STOPPLE FITTING 용접 | 600A | 1 | 개소 | 1431397 | 1431397 | 75811 | 75811 | 1334295 | 1334295 | 21291 | 21291 |  |  | 150 |  | SZG0001-600 |  | T | [9 empty] | SZG0001-600 →
L-O-R PLUG마감 용접 | 600A | 1 | 개소 | 1431397 | 1431397 | 75811 | 75811 | 1334295 | 1334295 | 21291 | 21291 |  |  | 160 |  | SZH0001-600 |  | T | [9 empty] | SZH0001-600 →
크레인(타이어) | 20Ton | 6.97 | HR | 122917 | 856731.4 | 0 | 0 | 0 | 0 | 122917 | 856731.4 |  |  | 170 |  | E00002104002000000 | [11 empty] | E00002104002000000 →
No.819 HOT TAPPING | 650A | 1 | ea |  | 44555886 |  | 38960204 |  | 4693837 |  | 901845 |  | SZD0003-650
STOPPLE FITTING L-O-R PLUG 포함 | 650A | 1 | ea | 33632000 | 33632000 | 33632000 | 33632000 | 0 |  | 0 |  |  |  | 10 |  | MV-9960-001-650 | [11 empty] | MV-9960-001-650 →
TAPPING CUTTER | 650A | 1 | ea | 10749000 | 10749000 | 10749000 | 10749000 | 0 |  | 0 |  |  |  | 20 | * | MV-9960-004-650 | [11 empty] | MV-9960-004-650 →
PILOT DRILL | 650A | 1 | ea | 2289000 | 2289000 | 2289000 | 2289000 | 0 |  | 0 |  |  |  | 30 | * | MV-9960-007-650 | [11 empty] | MV-9960-007-650 →
SEALING ELEMENT | 650A | 1 | ea | 3603000 | 3603000 | 3603000 | 3603000 | 0 |  | 0 |  |  |  | 40 |  | MV-9960-010-650 | [7 empty] | MA+ = | 1564560 | MA = | 1564560 | MV-9960-010-650 →
커터손율 | 12% | 7 | % | 0 | 1564560 |  | 1564560 |  | 0 |  | 0 | /% |  | 50 |  | F | [5 empty] | ma = TOT(20,30) * 0.12
STOPPLE FITTING 및 SANDWICH V/V설치 | 650A | 1 | 개소 | 1483840 | 1483840 | 0 | 0 | 1483840 | 1483840 | 0 | 0 |  |  | 70 |  | SZE0001-650 |  | T | [9 empty] | SZE0001-650 →
TAPPING M/C 설치 | (15% 감) | 0.04 | ton | 999605 | 39984.2 | 0 | 0 | 999605 | 39984.2 | 0 | 0 |  |  | 90 |  | SZI000001 |  | T | [9 empty] | SZI000001 →
STOPPLE PLUGGING M/C 설치 | (15% 감) | 0.14 | ton | 999605 | 139944.7 | 0 | 0 | 999605 | 139944.7 | 0 | 0 |  |  | 100 |  | SZJ000001 |  | T | [9 empty] | SZJ000001 →
LOCK-O-RING PLUG M/C 설치 | (15% 감) | 0.05 | ton | 999605 | 49980.2 | 0 | 0 | 999605 | 49980.2 | 0 | 0 |  |  | 110 |  | SZK000001 |  | T | [9 empty] | SZK000001 →
THREAD-O-RING NIPPLE 설치 | 50A | 1 | 개소 | 59958 | 59958 | 0 | 0 | 59958 | 59958 | 0 | 0 |  |  | 120 |  | SZL000001 |  | T | [9 empty] | SZL000001 →
T-101 설치 | 50A(15% 감) | 0.03 | ton | 1199526 | 35985.7 | 0 | 0 | 1199526 | 35985.7 | 0 | 0 |  |  | 130 |  | SZM000001 |  | T | [9 empty] | SZM000001 →
칩제거 장비 설치 | 50A(15% 감) | 0.06 | ton | 999605 | 59976.3 | 0 | 0 | 999605 | 59976.3 | 0 | 0 |  |  | 140 |  | SZN000001 |  | T | [9 empty] | SZN000001 →
STOPPLE FITTING 용접 | 650A | 1 | 개소 | 1514963 | 1514963 | 80322 | 80322 | 1412084 | 1412084 | 22557 | 22557 |  |  | 150 |  | SZG0001-650 |  | T | [9 empty] | SZG0001-650 →
L-O-R PLUG마감 용접 | 650A | 1 | 개소 | 1514963 | 1514963 | 80322 | 80322 | 1412084 | 1412084 | 22557 | 22557 |  |  | 160 |  | SZH0001-650 |  | T | [9 empty] | SZH0001-650 →
크레인(타이어) | 20Ton | 6.97 | HR | 122917 | 856731.4 | 0 | 0 | 0 | 0 | 122917 | 856731.4 |  |  | 170 |  | E00002104002000000 | [11 empty] | E00002104002000000 →
No.820 HOT TAPPING | 700A | 1 | ea |  | 49210609 |  | 43301084 |  | 4956685 |  | 952840 |  | SZD0003-700
STOPPLE FITTING L-O-R PLUG 포함 | 700A | 1 | ea | 37556000 | 37556000 | 37556000 | 37556000 | 0 |  | 0 |  |  |  | 10 |  | MV-9960-001-700 | [11 empty] | MV-9960-001-700 →
TAPPING CUTTER | 700A | 1 | ea | 11521000 | 11521000 | 11521000 | 11521000 | 0 |  | 0 |  |  |  | 20 | * | MV-9960-004-700 | [11 empty] | MV-9960-004-700 →
PILOT DRILL | 700A | 1 | ea | 2604000 | 2604000 | 2604000 | 2604000 | 0 |  | 0 |  |  |  | 30 | * | MV-9960-007-700 | [11 empty] | MV-9960-007-700 →
SEALING ELEMENT | 700A | 1 | ea | 3881000 | 3881000 | 3881000 | 3881000 | 0 |  | 0 |  |  |  | 40 |  | MV-9960-010-700 | [7 empty] | MA+ = | 1695000 | MA = | 1695000 | MV-9960-010-700 →
커터손율 | 12% | 7 | % | 0 | 1695000 |  | 1695000 |  | 0 |  | 0 | /% |  | 50 |  | F | [5 empty] | ma = TOT(20,30) * 0.12
STOPPLE FITTING 및 SANDWICH V/V설치 | 700A | 1 | 개소 | 1600896 | 1600896 | 0 | 0 | 1600896 | 1600896 | 0 | 0 |  |  | 70 |  | SZE0001-700 |  | T | [9 empty] | SZE0001-700 →
TAPPING M/C 설치 | (15% 감) | 0.04 | ton | 999605 | 39984.2 | 0 | 0 | 999605 | 39984.2 | 0 | 0 |  |  | 90 |  | SZI000001 |  | T | [9 empty] | SZI000001 →
STOPPLE PLUGGING M/C 설치 | (15% 감) | 0.14 | ton | 999605 | 139944.7 | 0 | 0 | 999605 | 139944.7 | 0 | 0 |  |  | 100 |  | SZJ000001 |  | T | [9 empty] | SZJ000001 →
LOCK-O-RING PLUG M/C 설치 | (15% 감) | 0.05 | ton | 999605 | 49980.2 | 0 | 0 | 999605 | 49980.2 | 0 | 0 |  |  | 110 |  | SZK000001 |  | T | [9 empty] | SZK000001 →
THREAD-O-RING NIPPLE 설치 | 50A | 1 | 개소 | 59958 | 59958 | 0 | 0 | 59958 | 59958 | 0 | 0 |  |  | 120 |  | SZL000001 |  | T | [9 empty] | SZL000001 →
T-101 설치 | 50A(15% 감) | 0.03 | ton | 1199526 | 35985.7 | 0 | 0 | 1199526 | 35985.7 | 0 | 0 |  |  | 130 |  | SZM000001 |  | T | [9 empty] | SZM000001 →
칩제거 장비 설치 | 50A(15% 감) | 0.06 | ton | 999605 | 59976.3 | 0 | 0 | 999605 | 59976.3 | 0 | 0 |  |  | 140 |  | SZN000001 |  | T | [9 empty] | SZN000001 →
STOPPLE FITTING 용접 | 700A | 1 | 개소 | 1593265 | 1593265 | 84542 | 84542 | 1484980 | 1484980 | 23743 | 23743 |  |  | 150 |  | SZG0001-700 |  | T | [9 empty] | SZG0001-700 →
L-O-R PLUG마감 용접 | 700A | 1 | 개소 | 1593265 | 1593265 | 84542 | 84542 | 1484980 | 1484980 | 23743 | 23743 |  |  | 160 |  | SZH0001-700 |  | T | [9 empty] | SZH0001-700 →
크레인(타이어) | 25 Ton | 6.97 | HR | 129893 | 905354.2 | 0 | 0 | 0 | 0 | 129893 | 905354.2 |  |  | 170 |  | E00002104002500000 | [11 empty] | E00002104002500000 →
No.821 HOT TAPPING | 750A | 1 | ea |  | 56070268 |  | 49894706 |  | 5220344 |  | 955218 |  | SZD0003-750
STOPPLE FITTING L-O-R PLUG 포함 | 750A | 1 | ea | 42887000 | 42887000 | 42887000 | 42887000 | 0 |  | 0 |  |  |  | 10 |  | MV-9960-001-750 | [11 empty] | MV-9960-001-750 →
TAPPING CUTTER | 750A | 1 | ea | 13989000 | 13989000 | 13989000 | 13989000 | 0 |  | 0 |  |  |  | 20 | * | MV-9960-004-750 | [11 empty] | MV-9960-004-750 →
PILOT DRILL | 750A | 1 | ea | 2792000 | 2792000 | 2792000 | 2792000 | 0 |  | 0 |  |  |  | 30 | * | MV-9960-007-750 | [11 empty] | MV-9960-007-750 →
SEALING ELEMENT | 750A | 1 | ea | 4313000 | 4313000 | 4313000 | 4313000 | 0 |  | 0 |  |  |  | 40 |  | MV-9960-010-750 | [7 empty] | MA+ = | 2517150 | MA = | 2517150 | MV-9960-010-750 →
커터손율 | 12% | 7 | % | 0 | 2517150 |  | 2517150 |  | 0 |  | 0 | /% |  | 50 |  | F | [5 empty] | ma = TOT(20,30) * 0.15
STOPPLE FITTING 및 SANDWICH V/V설치 | 750A | 1 | 개소 | 1687035 | 1687035 | 0 | 0 | 1687035 | 1687035 | 0 | 0 |  |  | 70 |  | SZE0001-750 |  | T | [9 empty] | SZE0001-750 →
TAPPING M/C 설치 | (15% 감) | 0.04 | ton | 999605 | 39984.2 | 0 | 0 | 999605 | 39984.2 | 0 | 0 |  |  | 90 |  | SZI000001 |  | T | [9 empty] | SZI000001 →
STOPPLE PLUGGING M/C 설치 | (15% 감) | 0.14 | ton | 999605 | 139944.7 | 0 | 0 | 999605 | 139944.7 | 0 | 0 |  |  | 100 |  | SZJ000001 |  | T | [9 empty] | SZJ000001 →
LOCK-O-RING PLUG M/C 설치 | (15% 감) | 0.05 | ton | 999605 | 49980.2 | 0 | 0 | 999605 | 49980.2 | 0 | 0 |  |  | 110 |  | SZK000001 |  | T | [9 empty] | SZK000001 →
THREAD-O-RING NIPPLE 설치 | 50A | 1 | 개소 | 59958 | 59958 | 0 | 0 | 59958 | 59958 | 0 | 0 |  |  | 120 |  | SZL000001 |  | T | [9 empty] | SZL000001 →
T-101 설치 | 50A(15% 감) | 0.03 | ton | 1199526 | 35985.7 | 0 | 0 | 1199526 | 35985.7 | 0 | 0 |  |  | 130 |  | SZM000001 |  | T | [9 empty] | SZM000001 →
칩제거 장비 설치 | 50A(15% 감) | 0.06 | ton | 999605 | 59976.3 | 0 | 0 | 999605 | 59976.3 | 0 | 0 |  |  | 140 |  | SZN000001 |  | T | [9 empty] | SZN000001 →
STOPPLE FITTING 용접 | 750A | 1 | 개소 | 1687450 | 1687450 | 88778 | 88778 | 1573740 | 1573740 | 24932 | 24932 |  |  | 150 |  | SZG0001-750 |  | T | [9 empty] | SZG0001-750 →
L-O-R PLUG마감 용접 | 750A | 1 | 개소 | 1687450 | 1687450 | 88778 | 88778 | 1573740 | 1573740 | 24932 | 24932 |  |  | 160 |  | SZH0001-750 |  | T | [9 empty] | SZH0001-750 →
크레인(타이어) | 25 Ton | 6.97 | HR | 129893 | 905354.2 | 0 | 0 | 0 | 0 | 129893 | 905354.2 |  |  | 170 |  | E00002104002500000 | [11 empty] | E00002104002500000 →
No.833 STOPPLE FITTING 및 SANDWICH V/V설치 | 100A | 1 | 개소 |  | 219918 |  | 0 |  | 219918 |  | 0 |  | SZE0001-100
플랜트배관공 | 일반공사 직종 | 0.22 | 인 | 320480 | 70505.6 | 0 |  | 320480 | 70505.6 | 0 |  |  |  | 10 |  | L001010101000056 | [11 empty] | L001010101000056 →
특별인부 | 일반공사 직종 | 0.11 | 인 | 226122 | 24873.4 | 0 |  | 226122 | 24873.4 | 0 |  |  |  | 20 |  | L001010101000003 | [11 empty] | L001010101000003 →
플랜트배관공 | 일반공사 직종 | 0.287 | 인 | 320480 | 91977.7 | 0 |  | 320480 | 91977.7 | 0 |  |  |  | 30 |  | L001010101000056 | [11 empty] | L001010101000056 →
특별인부 | 일반공사 직종 | 0.144 | 인 | 226122 | 32561.5 | 0 |  | 226122 | 32561.5 | 0 |  |  |  | 40 |  | L001010101000003 | [11 empty] | L001010101000003 →
No.834 TAPPING M/C 설치 | 50A | 1 | ton |  | 999605 |  | 0 |  | 999605 |  | 0 |  | SZI000001
초급기술자 | 건설부분 | 0.5 | 인 | 235459 | 117729.5 | 0 |  | 235459 | 117729.5 | 0 |  |  |  | 10 |  | L001020101000122 | [11 empty] | L001020101000122 →
특별인부 | 일반공사 직종 | 3.9 | 인 | 226122 | 881875.8 | 0 |  | 226122 | 881875.8 | 0 |  |  |  | 20 |  | L001010101000003 | [11 empty] | L001010101000003 →
No.835 STOPPLE PLUGGING M/C 설치 |  | 1 | ton |  | 999605 |  | 0 |  | 999605 |  | 0 |  | SZJ000001
초급기술자 | 건설부분 | 0.5 | 인 | 235459 | 117729.5 | 0 |  | 235459 | 117729.5 | 0 |  |  |  | 10 |  | L001020101000122 | [11 empty] | L001020101000122 →
특별인부 | 일반공사 직종 | 3.9 | 인 | 226122 | 881875.8 | 0 |  | 226122 | 881875.8 | 0 |  |  |  | 20 |  | L001010101000003 | [11 empty] | L001010101000003 →
No.836 LOCK-O-RING PLUG M/C 설치 |  | 1 | ton |  | 999605 |  | 0 |  | 999605 |  | 0 |  | SZK000001
초급기술자 | 건설부분 | 0.5 | 인 | 235459 | 117729.5 | 0 |  | 235459 | 117729.5 | 0 |  |  |  | 10 |  | L001020101000122 | [11 empty] | L001020101000122 →
특별인부 | 일반공사 직종 | 3.9 | 인 | 226122 | 881875.8 | 0 |  | 226122 | 881875.8 | 0 |  |  |  | 20 |  | L001010101000003 | [11 empty] | L001010101000003 →
No.837 THREAD-O-RING NIPPLE 설치 | 50A | 1 | 개소 |  | 59958 |  | 0 |  | 59958 |  | 0 |  | SZL000001
플랜트배관공 | 일반공사 직종 | 0.06 | 인 | 320480 | 19228.8 | 0 |  | 320480 | 19228.8 | 0 |  |  |  | 10 |  | L001010101000056 | [11 empty] | L001010101000056 →
특별인부 | 일반공사 직종 | 0.03 | 인 | 226122 | 6783.6 | 0 |  | 226122 | 6783.6 | 0 |  |  |  | 20 |  | L001010101000003 | [11 empty] | L001010101000003 →
플랜트용접공 | 일반공사 직종 | 0.116 | 인 | 292640 | 33946.2 | 0 |  | 292640 | 33946.2 | 0 |  |  |  | 30 |  | L001010101000058 | [11 empty] | L001010101000058 →
No.838 T-101 설치 | 50A | 1 | ton |  | 1199526 |  | 0 |  | 1199526 |  | 0 |  | SZM000001
초급기술자 | 건설부분 | 0.6 | 인 | 235459 | 141275.4 | 0 |  | 235459 | 141275.4 | 0 |  |  |  | 10 |  | L001020101000122 | [11 empty] | L001020101000122 →
특별인부 | 일반공사 직종 | 4.68 | 인 | 226122 | 1058250.9 | 0 |  | 226122 | 1058250.9 | 0 |  |  |  | 20 |  | L001010101000003 | [11 empty] | L001010101000003 →
No.839 칩제거 장비 설치 | 50A | 1 | ton |  | 999605 |  | 0 |  | 999605 |  | 0 |  | SZN000001
초급기술자 | 건설부분 | 0.5 | 인 | 235459 | 117729.5 | 0 |  | 235459 | 117729.5 | 0 |  |  |  | 10 |  | L001020101000122 | [11 empty] | L001020101000122 →
특별인부 | 일반공사 직종 | 3.9 | 인 | 226122 | 881875.8 | 0 |  | 226122 | 881875.8 | 0 |  |  |  | 20 |  | L001010101000003 | [11 empty] | L001010101000003 →
No.854 STOPPLE FITTING 및 SANDWICH V/V설치 | 300A | 1 | 개소 |  | 624298 |  | 0 |  | 624298 |  | 0 |  | SZE0001-300
플랜트배관공 | 일반공사 직종 | 0.694 | 인 | 320480 | 222413.1 | 0 |  | 320480 | 222413.1 | 0 |  |  |  | 10 |  | L001010101000056 | [11 empty] | L001010101000056 →
특별인부 | 일반공사 직종 | 0.347 | 인 | 226122 | 78464.3 | 0 |  | 226122 | 78464.3 | 0 |  |  |  | 20 |  | L001010101000003 | [11 empty] | L001010101000003 →
플랜트배관공 | 일반공사 직종 | 0.746 | 인 | 320480 | 239078 | 0 |  | 320480 | 239078 | 0 |  |  |  | 30 |  | L001010101000056 | [11 empty] | L001010101000056 →
특별인부 | 일반공사 직종 | 0.373 | 인 | 226122 | 84343.5 | 0 |  | 226122 | 84343.5 | 0 |  |  |  | 40 |  | L001010101000003 | [11 empty] | L001010101000003 →
No.855 STOPPLE FITTING 용접 | 300A | 1 | 개소 |  | 730018 |  | 37374 |  | 682148 |  | 10496 |  | SZG0001-300
플랜트용접공 | 일반공사 직종 | 1.362 | 인 | 292640 | 398575.6 | 0 |  | 292640 | 398575.6 | 0 |  |  |  | 10 |  | L001010101000058 | [11 empty] | L001010101000058 →
특별인부 | 일반공사 직종 | 0.908 | 인 | 226122 | 205318.7 | 0 |  | 226122 | 205318.7 | 0 |  |  |  | 20 |  | L001010101000003 | [11 empty] | L001010101000003 →
발전기 | 50 KW | 2.179 | HR | 57650 | 125619.3 | 17152 | 37374.2 | 35913 | 78254.4 | 4585 | 9990.7 |  |  | 40 |  | E00007505005000000 | [11 empty] | E00007505005000000 →
용접기 | 300 AMP | 4.358 | HR | 116 | 505.5 | 0 | 0 | 0 | 0 | 116 | 505.5 |  |  | 60 |  | E00007611030000000 | [11 empty] | E00007611030000000 →
No.856 L-O-R PLUG마감 용접 | 300A | 1 | 개소 |  | 730018 |  | 37374 |  | 682148 |  | 10496 |  | SZH0001-300
플랜트용접공 | 일반공사 직종 | 1.362 | 인 | 292640 | 398575.6 | 0 |  | 292640 | 398575.6 | 0 |  |  |  | 10 |  | L001010101000058 | [11 empty] | L001010101000058 →
특별인부 | 일반공사 직종 | 0.908 | 인 | 226122 | 205318.7 | 0 |  | 226122 | 205318.7 | 0 |  |  |  | 20 |  | L001010101000003 | [11 empty] | L001010101000003 →
발전기 | 50 KW | 2.179 | HR | 57650 | 125619.3 | 17152 | 37374.2 | 35913 | 78254.4 | 4585 | 9990.7 |  |  | 40 |  | E00007505005000000 | [11 empty] | E00007505005000000 →
용접기 | 300 AMP | 4.358 | HR | 116 | 505.5 | 0 | 0 | 0 | 0 | 116 | 505.5 |  |  | 60 |  | E00007611030000000 | [11 empty] | E00007611030000000 →
No.863 STOPPLE FITTING 및 SANDWICH V/V설치 | 450A | 1 | 개소 |  | 982063 |  | 0 |  | 982063 |  | 0 |  | SZE0001-450
플랜트배관공 | 일반공사 직종 | 1.13 | 인 | 320480 | 362142.4 | 0 |  | 320480 | 362142.4 | 0 |  |  |  | 10 |  | L001010101000056 | [11 empty] | L001010101000056 →
특별인부 | 일반공사 직종 | 0.57 | 인 | 226122 | 128889.5 | 0 |  | 226122 | 128889.5 | 0 |  |  |  | 20 |  | L001010101000003 | [11 empty] | L001010101000003 →
플랜트배관공 | 일반공사 직종 | 1.13 | 인 | 320480 | 362142.4 | 0 |  | 320480 | 362142.4 | 0 |  |  |  | 30 |  | L001010101000056 | [11 empty] | L001010101000056 →
특별인부 | 일반공사 직종 | 0.57 | 인 | 226122 | 128889.5 | 0 |  | 226122 | 128889.5 | 0 |  |  |  | 40 |  | L001010101000003 | [11 empty] | L001010101000003 →
No.864 STOPPLE FITTING 용접 | 450A | 1 | 개소 |  | 1026220 |  | 54063 |  | 956974 |  | 15183 |  | SZG0001-450
플랜트용접공 | 일반공사 직종 | 1.97 | 인 | 292640 | 576500.8 | 0 |  | 292640 | 576500.8 | 0 |  |  |  | 10 |  | L001010101000058 | [11 empty] | L001010101000058 →
특별인부 | 일반공사 직종 | 1.182 | 인 | 226122 | 267276.2 | 0 |  | 226122 | 267276.2 | 0 |  |  |  | 20 |  | L001010101000003 | [11 empty] | L001010101000003 →
발전기 | 50 KW | 3.152 | HR | 57650 | 181712.7 | 17152 | 54063.1 | 35913 | 113197.7 | 4585 | 14451.9 |  |  | 40 |  | E00007505005000000 | [11 empty] | E00007505005000000 →
용접기 | 300 AMP | 6.304 | HR | 116 | 731.2 | 0 | 0 | 0 | 0 | 116 | 731.2 |  |  | 60 |  | E00007611030000000 | [11 empty] | E00007611030000000 →
No.865 L-O-R PLUG마감 용접 | 450A | 1 | 개소 |  | 1026220 |  | 54063 |  | 956974 |  | 15183 |  | SZH0001-450
플랜트용접공 | 일반공사 직종 | 1.97 | 인 | 292640 | 576500.8 | 0 |  | 292640 | 576500.8 | 0 |  |  |  | 10 |  | L001010101000058 | [11 empty] | L001010101000058 →
특별인부 | 일반공사 직종 | 1.182 | 인 | 226122 | 267276.2 | 0 |  | 226122 | 267276.2 | 0 |  |  |  | 20 |  | L001010101000003 | [11 empty] | L001010101000003 →
발전기 | 50 KW | 3.152 | HR | 57650 | 181712.7 | 17152 | 54063.1 | 35913 | 113197.7 | 4585 | 14451.9 |  |  | 40 |  | E00007505005000000 | [11 empty] | E00007505005000000 →
용접기 | 300 AMP | 6.304 | HR | 116 | 731.2 | 0 | 0 | 0 | 0 | 116 | 731.2 |  |  | 60 |  | E00007611030000000 | [11 empty] | E00007611030000000 →
No.872 STOPPLE FITTING 및 SANDWICH V/V설치 | 600A | 1 | 개소 |  | 1366784 |  | 0 |  | 1366784 |  | 0 |  | SZE0001-600
플랜트배관공 | 일반공사 직종 | 1.67 | 인 | 320480 | 535201.6 | 0 |  | 320480 | 535201.6 | 0 |  |  |  | 30 |  | L001010101000056 | [11 empty] | L001010101000056 →
특별인부 | 일반공사 직종 | 0.84 | 인 | 226122 | 189942.4 | 0 |  | 226122 | 189942.4 | 0 |  |  |  | 40 |  | L001010101000003 | [11 empty] | L001010101000003 →
플랜트배관공 | 일반공사 직종 | 1.48 | 인 | 320480 | 474310.4 | 0 |  | 320480 | 474310.4 | 0 |  |  |  | 50 |  | L001010101000056 | [11 empty] | L001010101000056 →
특별인부 | 일반공사 직종 | 0.74 | 인 | 226122 | 167330.2 | 0 |  | 226122 | 167330.2 | 0 |  |  |  | 60 |  | L001010101000003 | [11 empty] | L001010101000003 →
No.873 STOPPLE FITTING 용접 | 600A | 1 | 개소 |  | 1431397 |  | 75811 |  | 1334295 |  | 21291 |  | SZG0001-600
플랜트용접공 | 일반공사 직종 | 2.763 | 인 | 292640 | 808564.3 | 0 |  | 292640 | 808564.3 | 0 |  |  |  | 10 |  | L001010101000058 | [11 empty] | L001010101000058 →
특별인부 | 일반공사 직종 | 1.623 | 인 | 226122 | 366996 | 0 |  | 226122 | 366996 | 0 |  |  |  | 20 |  | L001010101000003 | [11 empty] | L001010101000003 →
발전기 | 50 KW | 4.42 | HR | 57650 | 254812.9 | 17152 | 75811.8 | 35913 | 158735.4 | 4585 | 20265.7 |  |  | 40 |  | E00007505005000000 | [11 empty] | E00007505005000000 →
용접기 | 300 AMP | 8.841 | HR | 116 | 1025.5 | 0 | 0 | 0 | 0 | 116 | 1025.5 |  |  | 60 |  | E00007611030000000 | [11 empty] | E00007611030000000 →
No.874 L-O-R PLUG마감 용접 | 600A | 1 | 개소 |  | 1431397 |  | 75811 |  | 1334295 |  | 21291 |  | SZH0001-600
플랜트용접공 | 일반공사 직종 | 2.763 | 인 | 292640 | 808564.3 | 0 |  | 292640 | 808564.3 | 0 |  |  |  | 10 |  | L001010101000058 | [11 empty] | L001010101000058 →
특별인부 | 일반공사 직종 | 1.623 | 인 | 226122 | 366996 | 0 |  | 226122 | 366996 | 0 |  |  |  | 20 |  | L001010101000003 | [11 empty] | L001010101000003 →
발전기 | 50 KW | 4.42 | HR | 57650 | 254812.9 | 17152 | 75811.8 | 35913 | 158735.4 | 4585 | 20265.7 |  |  | 40 |  | E00007505005000000 | [11 empty] | E00007505005000000 →
용접기 | 300 AMP | 8.841 | HR | 116 | 1025.5 | 0 | 0 | 0 | 0 | 116 | 1025.5 |  |  | 60 |  | E00007611030000000 | [11 empty] | E00007611030000000 →
No.875 STOPPLE FITTING 및 SANDWICH V/V설치 | 650A | 1 | 개소 |  | 1483840 |  | 0 |  | 1483840 |  | 0 |  | SZE0001-650
플랜트배관공 | 일반공사 직종 | 1.84 | 인 | 320480 | 589683.2 | 0 |  | 320480 | 589683.2 | 0 |  |  |  | 10 |  | L001010101000056 | [11 empty] | L001010101000056 →
특별인부 | 일반공사 직종 | 0.925 | 인 | 226122 | 209162.8 | 0 |  | 226122 | 209162.8 | 0 |  |  |  | 20 |  | L001010101000003 | [11 empty] | L001010101000003 →
플랜트배관공 | 일반공사 직종 | 1.58 | 인 | 320480 | 506358.4 | 0 |  | 320480 | 506358.4 | 0 |  |  |  | 30 |  | L001010101000056 | [11 empty] | L001010101000056 →
특별인부 | 일반공사 직종 | 0.79 | 인 | 226122 | 178636.3 | 0 |  | 226122 | 178636.3 | 0 |  |  |  | 40 |  | L001010101000003 | [11 empty] | L001010101000003 →
No.876 STOPPLE FITTING 용접 | 650A | 1 | 개소 |  | 1514963 |  | 80322 |  | 1412084 |  | 22557 |  | SZG0001-650
플랜트용접공 | 일반공사 직종 | 2.927 | 인 | 292640 | 856557.2 | 0 |  | 292640 | 856557.2 | 0 |  |  |  | 10 |  | L001010101000058 | [11 empty] | L001010101000058 →
특별인부 | 일반공사 직종 | 1.713 | 인 | 226122 | 387346.9 | 0 |  | 226122 | 387346.9 | 0 |  |  |  | 20 |  | L001010101000003 | [11 empty] | L001010101000003 →
발전기 | 50 KW | 4.683 | HR | 57650 | 269974.8 | 17152 | 80322.8 | 35913 | 168180.5 | 4585 | 21471.5 |  |  | 40 |  | E00007505005000000 | [11 empty] | E00007505005000000 →
용접기 | 300 AMP | 9.366 | HR | 116 | 1086.4 | 0 | 0 | 0 | 0 | 116 | 1086.4 |  |  | 60 |  | E00007611030000000 | [11 empty] | E00007611030000000 →
No.877 L-O-R PLUG마감 용접 | 650A | 1 | 개소 |  | 1514963 |  | 80322 |  | 1412084 |  | 22557 |  | SZH0001-650
플랜트용접공 | 일반공사 직종 | 2.927 | 인 | 292640 | 856557.2 | 0 |  | 292640 | 856557.2 | 0 |  |  |  | 10 |  | L001010101000058 | [11 empty] | L001010101000058 →
특별인부 | 일반공사 직종 | 1.713 | 인 | 226122 | 387346.9 | 0 |  | 226122 | 387346.9 | 0 |  |  |  | 20 |  | L001010101000003 | [11 empty] | L001010101000003 →
발전기 | 50 KW | 4.683 | HR | 57650 | 269974.8 | 17152 | 80322.8 | 35913 | 168180.5 | 4585 | 21471.5 |  |  | 40 |  | E00007505005000000 | [11 empty] | E00007505005000000 →
용접기 | 300 AMP | 9.366 | HR | 116 | 1086.4 | 0 | 0 | 0 | 0 | 116 | 1086.4 |  |  | 60 |  | E00007611030000000 | [11 empty] | E00007611030000000 →
No.878 STOPPLE FITTING 및 SANDWICH V/V설치 | 700A | 1 | 개소 |  | 1600896 |  | 0 |  | 1600896 |  | 0 |  | SZE0001-700
플랜트배관공 | 일반공사 직종 | 2.01 | 인 | 320480 | 644164.8 | 0 |  | 320480 | 644164.8 | 0 |  |  |  | 10 |  | L001010101000056 | [11 empty] | L001010101000056 →
특별인부 | 일반공사 직종 | 1.01 | 인 | 226122 | 228383.2 | 0 |  | 226122 | 228383.2 | 0 |  |  |  | 20 |  | L001010101000003 | [11 empty] | L001010101000003 →
플랜트배관공 | 일반공사 직종 | 1.68 | 인 | 320480 | 538406.4 | 0 |  | 320480 | 538406.4 | 0 |  |  |  | 30 |  | L001010101000056 | [11 empty] | L001010101000056 →
특별인부 | 일반공사 직종 | 0.84 | 인 | 226122 | 189942.4 | 0 |  | 226122 | 189942.4 | 0 |  |  |  | 40 |  | L001010101000003 | [11 empty] | L001010101000003 →
No.879 STOPPLE FITTING 용접 | 700A | 1 | 개소 |  | 1593265 |  | 84542 |  | 1484980 |  | 23743 |  | SZG0001-700
플랜트용접공 | 일반공사 직종 | 3.081 | 인 | 292640 | 901623.8 | 0 |  | 292640 | 901623.8 | 0 |  |  |  | 10 |  | L001010101000058 | [11 empty] | L001010101000058 →
특별인부 | 일반공사 직종 | 1.797 | 인 | 226122 | 406341.2 | 0 |  | 226122 | 406341.2 | 0 |  |  |  | 20 |  | L001010101000003 | [11 empty] | L001010101000003 →
발전기 | 50 KW | 4.929 | HR | 57650 | 284156.7 | 17152 | 84542.2 | 35913 | 177015.1 | 4585 | 22599.4 |  |  | 40 |  | E00007505005000000 | [11 empty] | E00007505005000000 →
용접기 | 300 AMP | 9.859 | HR | 116 | 1143.6 | 0 | 0 | 0 | 0 | 116 | 1143.6 |  |  | 60 |  | E00007611030000000 | [11 empty] | E00007611030000000 →
No.880 L-O-R PLUG마감 용접 | 700A | 1 | 개소 |  | 1593265 |  | 84542 |  | 1484980 |  | 23743 |  | SZH0001-700
플랜트용접공 | 일반공사 직종 | 3.081 | 인 | 292640 | 901623.8 | 0 |  | 292640 | 901623.8 | 0 |  |  |  | 10 |  | L001010101000058 | [11 empty] | L001010101000058 →
특별인부 | 일반공사 직종 | 1.797 | 인 | 226122 | 406341.2 | 0 |  | 226122 | 406341.2 | 0 |  |  |  | 20 |  | L001010101000003 | [11 empty] | L001010101000003 →
발전기 | 50 KW | 4.929 | HR | 57650 | 284156.7 | 17152 | 84542.2 | 35913 | 177015.1 | 4585 | 22599.4 |  |  | 40 |  | E00007505005000000 | [11 empty] | E00007505005000000 →
용접기 | 300 AMP | 9.859 | HR | 116 | 1143.6 | 0 | 0 | 0 | 0 | 116 | 1143.6 |  |  | 60 |  | E00007611030000000 | [11 empty] | E00007611030000000 →
No.881 STOPPLE FITTING 및 SANDWICH V/V설치 | 750A | 1 | 개소 |  | 1687035 |  | 0 |  | 1687035 |  | 0 |  | SZE0001-750
플랜트배관공 | 일반공사 직종 | 2.08 | 인 | 320480 | 666598.4 | 0 |  | 320480 | 666598.4 | 0 |  |  |  | 10 |  | L001010101000056 | [11 empty] | L001010101000056 →
특별인부 | 일반공사 직종 | 1.1 | 인 | 226122 | 248734.2 | 0 |  | 226122 | 248734.2 | 0 |  |  |  | 20 |  | L001010101000003 | [11 empty] | L001010101000003 →
플랜트배관공 | 일반공사 직종 | 1.78 | 인 | 320480 | 570454.4 | 0 |  | 320480 | 570454.4 | 0 |  |  |  | 30 |  | L001010101000056 | [11 empty] | L001010101000056 →
특별인부 | 일반공사 직종 | 0.89 | 인 | 226122 | 201248.5 | 0 |  | 226122 | 201248.5 | 0 |  |  |  | 40 |  | L001010101000003 | [11 empty] | L001010101000003 →
No.882 STOPPLE FITTING 용접 | 750A | 1 | 개소 |  | 1687450 |  | 88778 |  | 1573740 |  | 24932 |  | SZG0001-750
플랜트용접공 | 일반공사 직종 | 3.235 | 인 | 292640 | 946690.4 | 0 |  | 292640 | 946690.4 | 0 |  |  |  | 10 |  | L001010101000058 | [11 empty] | L001010101000058 →
특별인부 | 일반공사 직종 | 1.951 | 인 | 226122 | 441164 | 0 |  | 226122 | 441164 | 0 |  |  |  | 20 |  | L001010101000003 | [11 empty] | L001010101000003 →
발전기 | 50 KW | 5.176 | HR | 57650 | 298396.2 | 17152 | 88778.7 | 35913 | 185885.6 | 4585 | 23731.9 |  |  | 40 |  | E00007505005000000 | [11 empty] | E00007505005000000 →
용접기 | 300 AMP | 10.352 | HR | 116 | 1200.8 | 0 | 0 | 0 | 0 | 116 | 1200.8 |  |  | 60 |  | E00007611030000000 | [11 empty] | E00007611030000000 →
No.883 L-O-R PLUG마감 용접 | 750A | 1 | 개소 |  | 1687450 |  | 88778 |  | 1573740 |  | 24932 |  | SZH0001-750
플랜트용접공 | 일반공사 직종 | 3.235 | 인 | 292640 | 946690.4 | 0 |  | 292640 | 946690.4 | 0 |  |  |  | 10 |  | L001010101000058 | [11 empty] | L001010101000058 →
특별인부 | 일반공사 직종 | 1.951 | 인 | 226122 | 441164 | 0 |  | 226122 | 441164 | 0 |  |  |  | 20 |  | L001010101000003 | [11 empty] | L001010101000003 →
발전기 | 50 KW | 5.176 | HR | 57650 | 298396.2 | 17152 | 88778.7 | 35913 | 185885.6 | 4585 | 23731.9 |  |  | 40 |  | E00007505005000000 | [11 empty] | E00007505005000000 →
용접기 | 300 AMP | 10.352 | HR | 116 | 1200.8 | 0 | 0 | 0 | 0 | 116 | 1200.8 |  |  | 60 |  | E00007611030000000 | [11 empty] | E00007611030000000 →

## 일위대가_산근 (hidden)
일위대가_산근
산 출 근 거 | 합 계 | 재 료 비 | 노 무 비 | 경 비 | 비 고
※ 노란색 셀을 수정하고 툴바에서 수식 > 시트계산을 하면
#1 자재운반(야적-->현장) ¦ 750A¦m | 9610 | 0 | 1966 | 7644 | [지역난방열수송공사 공사비산출기준 제7장 배관공사 3.10] | SS00200W750 |  | 1 | FALSE | 8679 | 엑셀 수식이 적용됩니다. (단축키 F9 키)
[7 empty] | 10 | F
◈산근 자재운반 750A / M | [7 empty] | '◈산근''자재운반 750A / M'
L=4.0 KM 실시공후 정산 | [7 empty] | L = 4.0 'KM''실시공후 정산' |  |  | L = | 4 | L = | 4
야적장 ------------------------------ 현장 | [7 empty] | '야적장 ------------------------------ 현장'
V=30.0 KM/hr | [7 empty] | V = 30.0 'KM/hr' |  |  | V = | 30 | V = | 30
| 0 | 0 | 0 | 0 |  |  |  | [1]=0 |  |  | MA1+ = | 0 | MA1 = | 0 | LA1+ = | 0 | LA1 = | 0 | EQ1+ = | 0 | EQ1 = | 0
1. 기준 | [7 empty] | '1. 기준'
- 상,하차비 : 상차 1회 + 하차 2회 = 3회 적용 | [7 empty] | '- 상,하차비 : 상차 1회 + 하차 2회 = 3회 적용'
3 회 x 6 분/회 = 18 분 | [7 empty] | '3 회 x 6 분/회 = 18 분'
- 현장내 운반차량 대기시간 : | [7 empty] | '- 현장내 운반차량 대기시간 :'
야적장 상차비 + 현장 하차비 = 2회 적용 | [7 empty] | '야적장 상차비 + 현장 하차비 = 2회 적용'
2 회 x 6 분/회 = 12 분 | [7 empty] | '2 회 x 6 분/회 = 12 분'
- 장비 조합: T/C 25ton + TRAILER 20ton | [7 empty] | '- 장비 조합: T/C 25ton + TRAILER 20ton'
- 배치인원 : 보통인부 2인(적용시간 : 운반시간 + CRANE 자리잡기) | [7 empty] | '- 배치인원 : 보통인부 2인(적용시간 : 운반시간 + CRANE 자리잡기)'
2. 상,하차비 소요시간(운반차량): | [7 empty] | '2. 상,하차비 소요시간(운반차량):'
- 운반대기 시간 : 125A 이상 1본당, 100A 이하 2본당(분) | [7 empty] | '- 운반대기 시간 : 125A 이상 1본당,''100A 이하 2본당(분)'
- 1차당 적재량(본) Q=3.00 본 | [7 empty] | '- 1차당 적재량(본)' Q = 3 '본' |  |  | Q = | 3 | Q = | 3
- 운반차량 대기시간(12M당) T1=12.00 분 | [7 empty] | '- 운반차량 대기시간(12M당)' T1 = 12 '분' |  |  | T1 = | 12 | T1 = | 12
- 운반시간(12M, 운반및크레인자리잡기 포함) | [7 empty] | '- 운반시간(12M, 운반및크레인자리잡기 포함)'
T2 = (L / V * 2 * 60 + 20) / Q = 12.00 분 | 0 | [6 empty] | T2 = (L / V * 2 * 60 + 20) / Q = ?'분' |  |  | T2+ = | 12 | T2 = | 12 | 36_1_1+ = | 12 | 36_1_1 = | 12
- 운반차량 총 소요시간(12M당) : | [7 empty] | '- 운반차량 총 소요시간(12M당) :'
CM = T1 + T2 = 24.00 분 | 0 | [6 empty] | CM = T1 + T2 = ?'분' |  |  | CM+ = | 24 | CM = | 24 | 40_1_1+ = | 24 | 40_1_1 = | 24
- 운반차 실가동율 : | [7 empty] | '- 운반차 실가동율 :'
Qo = T2 / CM = 0.50 분 | 0 | [6 empty] | Qo = T2 / CM = ?'분' |  |  | QO+ = | 0.5 | QO = | 0.5 | 44_1_1+ = | 0.5 | 44_1_1 = | 0.5
3. 배치인원 | [7 empty] | '3. 배치인원'
보통인부 : 2.0 인 * 169,804 * (CM + 6 ) / 60 / 8 = 21,508.5 | 21508.5 |  | 21508.5 |  |  |  |  | ' 보통인부 :' 2.0'인' * ~L001010101000002~ * (CM + 6 ) / 60 / 8 = ?la1+ |  |  | LA1+ = | 21508.5 | LA1 = | 21508.5
4. 장비 사용료 | [7 empty] | '4. 장비 사용료'
- 크레인(타이어25ton) | [7 empty] | '- 크레인(타이어25ton)'
재료비: 11,415 * 18 / 60 = 0.0 | 0 | 0 | [5 empty] | '재료비:' ~E00002104002500000.M~ * 18 / 60 = ?MA1+ |  |  | MA1+ = | 0 | MA1 = | 0
노무비: 57,077 * 18 / 60 = 0.0 | 0 |  | 0 |  |  |  |  | '노무비:' ~E00002104002500000.L~ * 18 / 60 = ?LA1+ |  |  | LA1+ = | 0 | LA1 = | 21508.5
경 비: 58,116 * 18 / 60 = 38,967.9 | 38967.9 |  |  | 38967.9 |  |  |  | '경 비:' ~E00002104002500000.E~ * 18 / 60 = ?EQ1+ |  |  | EQ1+ = | 38967.9 | EQ1 = | 38967.9
- 트레일러(20ton) | [7 empty] | '- 트레일러(20ton)'
재료비: 30,878 * CM / 60 * Qo = 0.0 | 0 | 0 | [5 empty] | '재료비:' ~E00002702002000000.M~ * CM / 60 * Qo = ?MA1+ |  |  | MA1+ = | 0 | MA1 = | 0
노무비: 57,077 * CM / 60 = 0.0 | 0 |  | 0 |  |  |  |  | '노무비:' ~E00002702002000000.L~ * CM / 60 = ?LA1+ |  |  | LA1+ = | 0 | LA1 = | 21508.5
경 비: 16,873 * CM / 60 = 44,654.0 | 44654 |  |  | 44654 |  |  |  | '경 비:' ~E00002702002000000.E~ * CM / 60 = ?EQ1+ |  |  | EQ1+ = | 44654 | EQ1 = | 83621.9
소계 | 94963.5 | 9600.1 | 61179.4 | 24184 |  |  |  | [1]'소계'=?
| 0 | 0 | 0 | 0 |  |  |  | [2]=0 |  |  | MA2+ = | 0 | MA2 = | 0 | LA2+ = | 0 | LA2 = | 0 | EQ2+ = | 0 | EQ2 = | 0
m당 금액 : [1] /12 = 7,913.5 | 8760.7 | 0 | 1792.3 | 6968.4 |  |  |  | 'm당 금액 :' {[1]} /12 = ?[2] |  |  | MA2+ = | 0 | MA2 = | 0 | LA2+ = | 1792.3 | LA2 = | 1792.3 | EQ2+ = | 6968.4 | EQ2 = | 6968.4
계 | 7913.5 | 800 | 5098.2 | 2015.3 |  |  |  | [2]'계'=?
| 0 | 0 | 0 | 0 |  |  |  | [3]=0 |  |  | MA3+ = | 0 | MA3 = | 0 | LA3+ = | 0 | LA3 = | 0 | EQ3+ = | 0 | EQ3 = | 0
기타사급자재 운반비반영 : [2] * 1.097 =8,681.0 | 9610.4 | 0 | 1966.1 | 7644.3 |  |  |  | '기타사급자재 운반비반영 :' {[2]} * 1.097 =?[3] |  |  | MA3+ = | 0 | MA3 = | 0 | LA3+ = | 1966.1 | LA3 = | 1966.1 | EQ3+ = | 7644.3 | EQ3 = | 7644.3
계 | 9610.4 | 0 | 1966.1 | 7644.3 |  |  |  | [3]'계'=?[]+ |  |  | MA+ = | 0 | MA = | 0 | LA+ = | 1966.1 | LA = | 1966.1 | EQ+ = | 7644.3 | EQ = | 7644.3
전체 합계 | 9610 | 0 | 1966 | 7644
#2 자재운반(야적-->현장) ¦ 700A¦m | 9610 | 0 | 1966 | 7644 | [지역난방열수송공사 공사비산출기준 제7장 배관공사 3.10] | SS00200W700 |  | 1 | FALSE | 8679
[7 empty] | 10 | F
◈산근 자재운반 700A / M | [7 empty] | '◈산근''자재운반 700A / M'
L=4.0 KM 실시공후 정산 | [7 empty] | L = 4.0 'KM''실시공후 정산' |  |  | L = | 4 | L = | 4
야적장 ------------------------------ 현장 | [7 empty] | '야적장 ------------------------------ 현장'
V=30.0 KM/hr | [7 empty] | V = 30.0 'KM/hr' |  |  | V = | 30 | V = | 30
| 0 | 0 | 0 | 0 |  |  |  | [1]=0 |  |  | MA1+ = | 0 | MA1 = | 0 | LA1+ = | 0 | LA1 = | 0 | EQ1+ = | 0 | EQ1 = | 0
1. 기준 | [7 empty] | '1. 기준'
- 상,하차비 : 상차 1회 + 하차 2회 = 3회 적용 | [7 empty] | '- 상,하차비 : 상차 1회 + 하차 2회 = 3회 적용'
3 회 x 6 분/회 = 18 분 | [7 empty] | '3 회 x 6 분/회 = 18 분'
- 현장내 운반차량 대기시간 : | [7 empty] | '- 현장내 운반차량 대기시간 :'
야적장 상차비 + 현장 하차비 = 2회 적용 | [7 empty] | '야적장 상차비 + 현장 하차비 = 2회 적용'
2 회 x 6 분/회 = 12 분 | [7 empty] | '2 회 x 6 분/회 = 12 분'
- 장비 조합: T/C 25ton + TRAILER 20ton | [7 empty] | '- 장비 조합: T/C 25ton + TRAILER 20ton'
- 배치인원 : 보통인부 2인(적용시간 : 운반시간 + CRANE 자리잡기) | [7 empty] | '- 배치인원 : 보통인부 2인(적용시간 : 운반시간 + CRANE 자리잡기)'
2. 상,하차비 소요시간(운반차량): | [7 empty] | '2. 상,하차비 소요시간(운반차량):'
- 운반대기 시간 : 125A 이상 1본당, 100A 이하 2본당(분) | [7 empty] | '- 운반대기 시간 : 125A 이상 1본당,''100A 이하 2본당(분)'
- 1차당 적재량(본) Q=3.00 본 | [7 empty] | '- 1차당 적재량(본)' Q = 3 '본' |  |  | Q = | 3 | Q = | 3
- 운반차량 대기시간(12M당) T1=12.00 분 | [7 empty] | '- 운반차량 대기시간(12M당)' T1 = 12 '분' |  |  | T1 = | 12 | T1 = | 12
- 운반시간(12M, 운반및크레인자리잡기 포함) | [7 empty] | '- 운반시간(12M, 운반및크레인자리잡기 포함)'
T2 = (L / V * 2 * 60 + 20) / Q = 12.00 분 | 0 | [6 empty] | T2 = (L / V * 2 * 60 + 20) / Q = ?'분' |  |  | T2+ = | 12 | T2 = | 12 | 112_1_1+ = | 12 | 112_1_1 = | 12
- 운반차량 총 소요시간(12M당) : | [7 empty] | '- 운반차량 총 소요시간(12M당) :'
CM = T1 + T2 = 24.00 분 | 0 | [6 empty] | CM = T1 + T2 = ?'분' |  |  | CM+ = | 24 | CM = | 24 | 116_1_1+ = | 24 | 116_1_1 = | 24
- 운반차 실가동율 : | [7 empty] | '- 운반차 실가동율 :'
Qo = T2 / CM = 0.50 분 | 0 | [6 empty] | Qo = T2 / CM = ?'분' |  |  | QO+ = | 0.5 | QO = | 0.5 | 120_1_1+ = | 0.5 | 120_1_1 = | 0.5
3. 배치인원 | [7 empty] | '3. 배치인원'
보통인부 : 2.0 인 * 169,804 * (CM + 6 ) / 60 / 8 = 21,508.5 | 21508.5 |  | 21508.5 |  |  |  |  | ' 보통인부 :' 2.0'인' * ~L001010101000002~ * (CM + 6 ) / 60 / 8 = ?la1+ |  |  | LA1+ = | 21508.5 | LA1 = | 21508.5
4. 장비 사용료 | [7 empty] | '4. 장비 사용료'
- 크레인(타이어25ton) | [7 empty] | '- 크레인(타이어25ton)'
재료비: 11,415 * 18 / 60 = 0.0 | 0 | 0 | [5 empty] | '재료비:' ~E00002104002500000.M~ * 18 / 60 = ?MA1+ |  |  | MA1+ = | 0 | MA1 = | 0
노무비: 57,077 * 18 / 60 = 0.0 | 0 |  | 0 |  |  |  |  | '노무비:' ~E00002104002500000.L~ * 18 / 60 = ?LA1+ |  |  | LA1+ = | 0 | LA1 = | 21508.5
경 비: 58,116 * 18 / 60 = 38,967.9 | 38967.9 |  |  | 38967.9 |  |  |  | '경 비:' ~E00002104002500000.E~ * 18 / 60 = ?EQ1+ |  |  | EQ1+ = | 38967.9 | EQ1 = | 38967.9
- 트레일러(20ton) | [7 empty] | '- 트레일러(20ton)'
재료비: 30,878 * CM / 60 * Qo = 0.0 | 0 | 0 | [5 empty] | '재료비:' ~E00002702002000000.M~ * CM / 60 * Qo = ?MA1+ |  |  | MA1+ = | 0 | MA1 = | 0
노무비: 57,077 * CM / 60 = 0.0 | 0 |  | 0 |  |  |  |  | '노무비:' ~E00002702002000000.L~ * CM / 60 = ?LA1+ |  |  | LA1+ = | 0 | LA1 = | 21508.5
경 비: 16,873 * CM / 60 = 44,654.0 | 44654 |  |  | 44654 |  |  |  | '경 비:' ~E00002702002000000.E~ * CM / 60 = ?EQ1+ |  |  | EQ1+ = | 44654 | EQ1 = | 83621.9
소계 | 94963.5 | 9600.1 | 61179.4 | 24184 |  |  |  | [1]'소계'=?
| 0 | 0 | 0 | 0 |  |  |  | [2]=0 |  |  | MA2+ = | 0 | MA2 = | 0 | LA2+ = | 0 | LA2 = | 0 | EQ2+ = | 0 | EQ2 = | 0
m당 금액 : [1] /12 = 7,913.5 | 8760.7 | 0 | 1792.3 | 6968.4 |  |  |  | 'm당 금액 :' {[1]} /12 = ?[2] |  |  | MA2+ = | 0 | MA2 = | 0 | LA2+ = | 1792.3 | LA2 = | 1792.3 | EQ2+ = | 6968.4 | EQ2 = | 6968.4
계 | 7913.5 | 800 | 5098.2 | 2015.3 |  |  |  | [2]'계'=?
| 0 | 0 | 0 | 0 |  |  |  | [3]=0 |  |  | MA3+ = | 0 | MA3 = | 0 | LA3+ = | 0 | LA3 = | 0 | EQ3+ = | 0 | EQ3 = | 0
기타사급자재 운반비반영 : [2] * 1.097 =8,681.0 | 9610.4 | 0 | 1966.1 | 7644.3 |  |  |  | '기타사급자재 운반비반영 :' {[2]} * 1.097 =?[3] |  |  | MA3+ = | 0 | MA3 = | 0 | LA3+ = | 1966.1 | LA3 = | 1966.1 | EQ3+ = | 7644.3 | EQ3 = | 7644.3
계 | 9610.4 | 0 | 1966.1 | 7644.3 |  |  |  | [3]'계'=?[]+ |  |  | MA+ = | 0 | MA = | 0 | LA+ = | 1966.1 | LA = | 1966.1 | EQ+ = | 7644.3 | EQ = | 7644.3
전체 합계 | 9610 | 0 | 1966 | 7644
#3 자재운반(야적-->현장) ¦ 650A¦m | 9419 | 0 | 1966 | 7453 | [지역난방열수송공사 공사비산출기준 제7장 배관공사 3.10] | SS00200W650 |  | 1 | FALSE | 8494
[7 empty] | 10 | F
◈산근 자재운반 650A / M | [7 empty] | '◈산근''자재운반 650A / M'
L=4.0 KM 실시공후 정산 | [7 empty] | L = 4.0 'KM''실시공후 정산' |  |  | L = | 4 | L = | 4
야적장 ------------------------------ 현장 | [7 empty] | '야적장 ------------------------------ 현장'
V=30.0 KM/hr | [7 empty] | V = 30.0 'KM/hr' |  |  | V = | 30 | V = | 30
| 0 | 0 | 0 | 0 |  |  |  | [1]=0 |  |  | MA1+ = | 0 | MA1 = | 0 | LA1+ = | 0 | LA1 = | 0 | EQ1+ = | 0 | EQ1 = | 0
1. 기준 | [7 empty] | '1. 기준'
- 상,하차비 : 상차 1회 + 하차 2회 = 3회 적용 | [7 empty] | '- 상,하차비 : 상차 1회 + 하차 2회 = 3회 적용'
3 회 x 6 분/회 = 18 분 | [7 empty] | '3 회 x 6 분/회 = 18 분'
- 현장내 운반차량 대기시간 : | [7 empty] | '- 현장내 운반차량 대기시간 :'
야적장 상차비 + 현장 하차비 = 2회 적용 | [7 empty] | '야적장 상차비 + 현장 하차비 = 2회 적용'
2 회 x 6 분/회 = 12 분 | [7 empty] | '2 회 x 6 분/회 = 12 분'
- 장비 조합: T/C 20ton + TRAILER 20ton | [7 empty] | '- 장비 조합: T/C 20ton + TRAILER 20ton'
- 배치인원 : 보통인부 2인(적용시간 : 운반시간 + CRANE 자리잡기) | [7 empty] | '- 배치인원 : 보통인부 2인(적용시간 : 운반시간 + CRANE 자리잡기)'
2. 상,하차비 소요시간(운반차량): | [7 empty] | '2. 상,하차비 소요시간(운반차량):'
- 운반대기 시간 : 125A 이상 1본당, 100A 이하 2본당(분) | [7 empty] | '- 운반대기 시간 : 125A 이상 1본당,''100A 이하 2본당(분)'
- 1차당 적재량(본) Q=3.00 본 | [7 empty] | '- 1차당 적재량(본)' Q = 3 '본' |  |  | Q = | 3 | Q = | 3
- 운반차량 대기시간(12M당) T1=12.00 분 | [7 empty] | '- 운반차량 대기시간(12M당)' T1 = 12 '분' |  |  | T1 = | 12 | T1 = | 12
- 운반시간(12M, 운반및크레인자리잡기 포함) | [7 empty] | '- 운반시간(12M, 운반및크레인자리잡기 포함)'
T2 = (L / V * 2 * 60 + 20) / Q = 12.00 분 | 0 | [6 empty] | T2 = (L / V * 2 * 60 + 20) / Q = ?'분' |  |  | T2+ = | 12 | T2 = | 12 | 188_1_1+ = | 12 | 188_1_1 = | 12
- 운반차량 총 소요시간(12M당) : | [7 empty] | '- 운반차량 총 소요시간(12M당) :'
CM = T1 + T2 = 24.00 분 | 0 | [6 empty] | CM = T1 + T2 = ?'분' |  |  | CM+ = | 24 | CM = | 24 | 192_1_1+ = | 24 | 192_1_1 = | 24
- 운반차 실가동율 : | [7 empty] | '- 운반차 실가동율 :'
Qo = T2 / CM = 0.50 분 | 0 | [6 empty] | Qo = T2 / CM = ?'분' |  |  | QO+ = | 0.5 | QO = | 0.5 | 196_1_1+ = | 0.5 | 196_1_1 = | 0.5
3. 배치인원 | [7 empty] | '3. 배치인원'
보통인부 : 2.0 인 * 169,804 * (CM + 6 ) / 60 / 8 = 21,508.5 | 21508.5 |  | 21508.5 |  |  |  |  | ' 보통인부 :' 2.0'인' * ~L001010101000002~ * (CM + 6 ) / 60 / 8 = ?la1+ |  |  | LA1+ = | 21508.5 | LA1 = | 21508.5
4. 장비 사용료 | [7 empty] | '4. 장비 사용료'
- 크레인(타이어20ton) | [7 empty] | '- 크레인(타이어20ton)'
재료비: 10,105 * 18 / 60 = 0.0 | 0 | 0 | [5 empty] | '재료비:' ~E00002104002000000.M~ * 18 / 60 = ?MA1+ |  |  | MA1+ = | 0 | MA1 = | 0
노무비: 57,077 * 18 / 60 = 0.0 | 0 |  | 0 |  |  |  |  | '노무비:' ~E00002104002000000.L~ * 18 / 60 = ?LA1+ |  |  | LA1+ = | 0 | LA1 = | 21508.5
경 비: 52,687 * 18 / 60 = 36,875.1 | 36875.1 |  |  | 36875.1 |  |  |  | '경 비:' ~E00002104002000000.E~ * 18 / 60 = ?EQ1+ |  |  | EQ1+ = | 36875.1 | EQ1 = | 36875.1
- 트레일러(20ton) | [7 empty] | '- 트레일러(20ton)'
재료비: 30,878 * CM / 60 * Qo = 0.0 | 0 | 0 | [5 empty] | '재료비:' ~E00002702002000000.M~ * CM / 60 * Qo = ?MA1+ |  |  | MA1+ = | 0 | MA1 = | 0
노무비: 57,077 * CM / 60 = 0.0 | 0 |  | 0 |  |  |  |  | '노무비:' ~E00002702002000000.L~ * CM / 60 = ?LA1+ |  |  | LA1+ = | 0 | LA1 = | 21508.5
경 비: 16,873 * CM / 60 = 44,654.0 | 44654 |  |  | 44654 |  |  |  | '경 비:' ~E00002702002000000.E~ * CM / 60 = ?EQ1+ |  |  | EQ1+ = | 44654 | EQ1 = | 81529.1
소계 | 92941.8 | 9207.1 | 61179.4 | 22555.3 |  |  |  | [1]'소계'=?
| 0 | 0 | 0 | 0 |  |  |  | [2]=0 |  |  | MA2+ = | 0 | MA2 = | 0 | LA2+ = | 0 | LA2 = | 0 | EQ2+ = | 0 | EQ2 = | 0
m당 금액 : [1] /12 = 7,745.0 | 8586.3 | 0 | 1792.3 | 6794 |  |  |  | 'm당 금액 :' {[1]} /12 = ?[2] |  |  | MA2+ = | 0 | MA2 = | 0 | LA2+ = | 1792.3 | LA2 = | 1792.3 | EQ2+ = | 6794 | EQ2 = | 6794
계 | 7745 | 767.2 | 5098.2 | 1879.6 |  |  |  | [2]'계'=?
| 0 | 0 | 0 | 0 |  |  |  | [3]=0 |  |  | MA3+ = | 0 | MA3 = | 0 | LA3+ = | 0 | LA3 = | 0 | EQ3+ = | 0 | EQ3 = | 0
기타사급자재 운반비반영 : [2] * 1.097 =8,496.2 | 9419.1 | 0 | 1966.1 | 7453 |  |  |  | '기타사급자재 운반비반영 :' {[2]} * 1.097 =?[3] |  |  | MA3+ = | 0 | MA3 = | 0 | LA3+ = | 1966.1 | LA3 = | 1966.1 | EQ3+ = | 7453 | EQ3 = | 7453
계 | 9419.1 | 0 | 1966.1 | 7453 |  |  |  | [3]'계'=?[]+ |  |  | MA+ = | 0 | MA = | 0 | LA+ = | 1966.1 | LA = | 1966.1 | EQ+ = | 7453 | EQ = | 7453
전체 합계 | 9419 | 0 | 1966 | 7453
#4 자재운반(야적-->현장) ¦ 600A¦m | 8287 | 0 | 1651 | 6636 | [지역난방열수송공사 공사비산출기준 제7장 배관공사 3.10] | SS00200W600 |  | 1 | FALSE | 7422
[7 empty] | 10 | F
◈산근 자재운반 600A / M | [7 empty] | '◈산근''자재운반 600A / M'
L=4.0 KM 실시공후 정산 | [7 empty] | L = 4.0 'KM''실시공후 정산' |  |  | L = | 4 | L = | 4
야적장 ------------------------------ 현장 | [7 empty] | '야적장 ------------------------------ 현장'
V=30.0 KM/hr | [7 empty] | V = 30.0 'KM/hr' |  |  | V = | 30 | V = | 30
| 0 | 0 | 0 | 0 |  |  |  | [1]=0 |  |  | MA1+ = | 0 | MA1 = | 0 | LA1+ = | 0 | LA1 = | 0 | EQ1+ = | 0 | EQ1 = | 0
1. 기준 | [7 empty] | '1. 기준'
- 상,하차비 : 상차 1회 + 하차 2회 = 3회 적용 | [7 empty] | '- 상,하차비 : 상차 1회 + 하차 2회 = 3회 적용'
3 회 x 6 분/회 = 18 분 | [7 empty] | '3 회 x 6 분/회 = 18 분'
- 현장내 운반차량 대기시간 : | [7 empty] | '- 현장내 운반차량 대기시간 :'
야적장 상차비 + 현장 하차비 = 2회 적용 | [7 empty] | '야적장 상차비 + 현장 하차비 = 2회 적용'
2 회 x 6 분/회 = 12 분 | [7 empty] | '2 회 x 6 분/회 = 12 분'
- 장비 조합: T/C 20ton + TRAILER 20ton | [7 empty] | '- 장비 조합: T/C 20ton + TRAILER 20ton'
- 배치인원 : 보통인부 2인(적용시간 : 운반시간 + CRANE 자리잡기) | [7 empty] | '- 배치인원 : 보통인부 2인(적용시간 : 운반시간 + CRANE 자리잡기)'
2. 상,하차비 소요시간(운반차량): | [7 empty] | '2. 상,하차비 소요시간(운반차량):'
- 운반대기 시간 : 125A 이상 1본당, 100A 이하 2본당(분) | [7 empty] | '- 운반대기 시간 : 125A 이상 1본당,''100A 이하 2본당(분)'
- 1차당 적재량(본) Q=5.00 본 | [7 empty] | '- 1차당 적재량(본)' Q = 5 '본' |  |  | Q = | 5 | Q = | 5
- 운반차량 대기시간(12M당) T1=12.00 분 | [7 empty] | '- 운반차량 대기시간(12M당)' T1 = 12 '분' |  |  | T1 = | 12 | T1 = | 12
- 운반시간(12M, 운반및크레인자리잡기 포함) | [7 empty] | '- 운반시간(12M, 운반및크레인자리잡기 포함)'
T2 = (L / V * 2 * 60 + 20) / Q = 7.20 분 | 0 | [6 empty] | T2 = (L / V * 2 * 60 + 20) / Q = ?'분' |  |  | T2+ = | 7.2 | T2 = | 7.2 | 264_1_1+ = | 7.2 | 264_1_1 = | 7.2
- 운반차량 총 소요시간(12M당) : | [7 empty] | '- 운반차량 총 소요시간(12M당) :'
CM = T1 + T2 = 19.20 분 | 0 | [6 empty] | CM = T1 + T2 = ?'분' |  |  | CM+ = | 19.2 | CM = | 19.2 | 268_1_1+ = | 19.2 | 268_1_1 = | 19.2
- 운반차 실가동율 : | [7 empty] | '- 운반차 실가동율 :'
Qo = T2 / CM = 0.38 분 | 0 | [6 empty] | Qo = T2 / CM = ?'분' |  |  | QO+ = | 0.38 | QO = | 0.38 | 272_1_1+ = | 0.38 | 272_1_1 = | 0.38
3. 배치인원 | [7 empty] | '3. 배치인원'
보통인부 : 2.0 인 * 169,804 * (CM + 6 ) / 60 / 8 = 18,067.1 | 18067.1 |  | 18067.1 |  |  |  |  | ' 보통인부 :' 2.0'인' * ~L001010101000002~ * (CM + 6 ) / 60 / 8 = ?la1+ |  |  | LA1+ = | 18067.1 | LA1 = | 18067.1
4. 장비 사용료 | [7 empty] | '4. 장비 사용료'
- 크레인(타이어20ton) | [7 empty] | '- 크레인(타이어20ton)'
재료비: 10,105 * 18 / 60 = 0.0 | 0 | 0 | [5 empty] | '재료비:' ~E00002104002000000.M~ * 18 / 60 = ?MA1+ |  |  | MA1+ = | 0 | MA1 = | 0
노무비: 57,077 * 18 / 60 = 0.0 | 0 |  | 0 |  |  |  |  | '노무비:' ~E00002104002000000.L~ * 18 / 60 = ?LA1+ |  |  | LA1+ = | 0 | LA1 = | 18067.1
경 비: 52,687 * 18 / 60 = 36,875.1 | 36875.1 |  |  | 36875.1 |  |  |  | '경 비:' ~E00002104002000000.E~ * 18 / 60 = ?EQ1+ |  |  | EQ1+ = | 36875.1 | EQ1 = | 36875.1
- 트레일러(20ton) | [7 empty] | '- 트레일러(20ton)'
재료비: 30,878 * CM / 60 * Qo = 0.0 | 0 | 0 | [5 empty] | '재료비:' ~E00002702002000000.M~ * CM / 60 * Qo = ?MA1+ |  |  | MA1+ = | 0 | MA1 = | 0
노무비: 57,077 * CM / 60 = 0.0 | 0 |  | 0 |  |  |  |  | '노무비:' ~E00002702002000000.L~ * CM / 60 = ?LA1+ |  |  | LA1+ = | 0 | LA1 = | 18067.1
경 비: 16,873 * CM / 60 = 35,723.2 | 35723.2 |  |  | 35723.2 |  |  |  | '경 비:' ~E00002702002000000.E~ * CM / 60 = ?EQ1+ |  |  | EQ1+ = | 35723.2 | EQ1 = | 72598.3
소계 | 81208.7 | 6786.2 | 53217.1 | 21205.4 |  |  |  | [1]'소계'=?
| 0 | 0 | 0 | 0 |  |  |  | [2]=0 |  |  | MA2+ = | 0 | MA2 = | 0 | LA2+ = | 0 | LA2 = | 0 | EQ2+ = | 0 | EQ2 = | 0
m당 금액 : [1] /12 = 6,767.3 | 7555.3 | 0 | 1505.5 | 6049.8 |  |  |  | 'm당 금액 :' {[1]} /12 = ?[2] |  |  | MA2+ = | 0 | MA2 = | 0 | LA2+ = | 1505.5 | LA2 = | 1505.5 | EQ2+ = | 6049.8 | EQ2 = | 6049.8
계 | 6767.3 | 565.5 | 4434.7 | 1767.1 |  |  |  | [2]'계'=?
| 0 | 0 | 0 | 0 |  |  |  | [3]=0 |  |  | MA3+ = | 0 | MA3 = | 0 | LA3+ = | 0 | LA3 = | 0 | EQ3+ = | 0 | EQ3 = | 0
기타사급자재 운반비반영 : [2] * 1.097 =7,423.6 | 8288.1 | 0 | 1651.5 | 6636.6 |  |  |  | '기타사급자재 운반비반영 :' {[2]} * 1.097 =?[3] |  |  | MA3+ = | 0 | MA3 = | 0 | LA3+ = | 1651.5 | LA3 = | 1651.5 | EQ3+ = | 6636.6 | EQ3 = | 6636.6
계 | 8288.1 | 0 | 1651.5 | 6636.6 |  |  |  | [3]'계'=?[]+ |  |  | MA+ = | 0 | MA = | 0 | LA+ = | 1651.5 | LA = | 1651.5 | EQ+ = | 6636.6 | EQ = | 6636.6
전체 합계 | 8287 | 0 | 1651 | 6636
#5 자재운반(야적-->현장) ¦ 550A¦m | 8287 | 0 | 1651 | 6636 | [지역난방열수송공사 공사비산출기준 제7장 배관공사 3.10] | SS00200W550 |  | 1 | FALSE | 7422
[7 empty] | 10 | F
◈산근 자재운반 550A / M | [7 empty] | '◈산근''자재운반 550A / M'
L=4.0 KM 실시공후 정산 | [7 empty] | L = 4.0 'KM''실시공후 정산' |  |  | L = | 4 | L = | 4
야적장 ------------------------------ 현장 | [7 empty] | '야적장 ------------------------------ 현장'
V=30.0 KM/hr | [7 empty] | V = 30.0 'KM/hr' |  |  | V = | 30 | V = | 30
| 0 | 0 | 0 | 0 |  |  |  | [1]=0 |  |  | MA1+ = | 0 | MA1 = | 0 | LA1+ = | 0 | LA1 = | 0 | EQ1+ = | 0 | EQ1 = | 0
1. 기준 | [7 empty] | '1. 기준'
- 상,하차비 : 상차 1회 + 하차 2회 = 3회 적용 | [7 empty] | '- 상,하차비 : 상차 1회 + 하차 2회 = 3회 적용'
3 회 x 6 분/회 = 18 분 | [7 empty] | '3 회 x 6 분/회 = 18 분'
- 현장내 운반차량 대기시간 : | [7 empty] | '- 현장내 운반차량 대기시간 :'
야적장 상차비 + 현장 하차비 = 2회 적용 | [7 empty] | '야적장 상차비 + 현장 하차비 = 2회 적용'
2 회 x 6 분/회 = 12 분 | [7 empty] | '2 회 x 6 분/회 = 12 분'
- 장비 조합: T/C 20ton + TRAILER 20ton | [7 empty] | '- 장비 조합: T/C 20ton + TRAILER 20ton'
- 배치인원 : 보통인부 2인(적용시간 : 운반시간 + CRANE 자리잡기) | [7 empty] | '- 배치인원 : 보통인부 2인(적용시간 : 운반시간 + CRANE 자리잡기)'
2. 상,하차비 소요시간(운반차량): | [7 empty] | '2. 상,하차비 소요시간(운반차량):'
- 운반대기 시간 : 125A 이상 1본당, 100A 이하 2본당(분) | [7 empty] | '- 운반대기 시간 : 125A 이상 1본당,''100A 이하 2본당(분)'
- 1차당 적재량(본) Q=5.00 본 | [7 empty] | '- 1차당 적재량(본)' Q = 5 '본' |  |  | Q = | 5 | Q = | 5
- 운반차량 대기시간(12M당) T1=12.00 분 | [7 empty] | '- 운반차량 대기시간(12M당)' T1 = 12 '분' |  |  | T1 = | 12 | T1 = | 12
- 운반시간(12M, 운반및크레인자리잡기 포함) | [7 empty] | '- 운반시간(12M, 운반및크레인자리잡기 포함)'
T2 = (L / V * 2 * 60 + 20) / Q = 7.20 분 | 0 | [6 empty] | T2 = (L / V * 2 * 60 + 20) / Q = ?'분' |  |  | T2+ = | 7.2 | T2 = | 7.2 | 340_1_1+ = | 7.2 | 340_1_1 = | 7.2
- 운반차량 총 소요시간(12M당) : | [7 empty] | '- 운반차량 총 소요시간(12M당) :'
CM = T1 + T2 = 19.20 분 | 0 | [6 empty] | CM = T1 + T2 = ?'분' |  |  | CM+ = | 19.2 | CM = | 19.2 | 344_1_1+ = | 19.2 | 344_1_1 = | 19.2
- 운반차 실가동율 : | [7 empty] | '- 운반차 실가동율 :'
Qo = T2 / CM = 0.38 분 | 0 | [6 empty] | Qo = T2 / CM = ?'분' |  |  | QO+ = | 0.38 | QO = | 0.38 | 348_1_1+ = | 0.38 | 348_1_1 = | 0.38
3. 배치인원 | [7 empty] | '3. 배치인원'
보통인부 : 2.0 인 * 169,804 * (CM + 6 ) / 60 / 8 = 18,067.1 | 18067.1 |  | 18067.1 |  |  |  |  | ' 보통인부 :' 2.0'인' * ~L001010101000002~ * (CM + 6 ) / 60 / 8 = ?la1+ |  |  | LA1+ = | 18067.1 | LA1 = | 18067.1
4. 장비 사용료 | [7 empty] | '4. 장비 사용료'
- 크레인(타이어20ton) | [7 empty] | '- 크레인(타이어20ton)'
재료비: 10,105 * 18 / 60 = 0.0 | 0 | 0 | [5 empty] | '재료비:' ~E00002104002000000.M~ * 18 / 60 = ?MA1+ |  |  | MA1+ = | 0 | MA1 = | 0
노무비: 57,077 * 18 / 60 = 0.0 | 0 |  | 0 |  |  |  |  | '노무비:' ~E00002104002000000.L~ * 18 / 60 = ?LA1+ |  |  | LA1+ = | 0 | LA1 = | 18067.1
경 비: 52,687 * 18 / 60 = 36,875.1 | 36875.1 |  |  | 36875.1 |  |  |  | '경 비:' ~E00002104002000000.E~ * 18 / 60 = ?EQ1+ |  |  | EQ1+ = | 36875.1 | EQ1 = | 36875.1
- 트레일러(20ton) | [7 empty] | '- 트레일러(20ton)'
재료비: 30,878 * CM / 60 * Qo = 0.0 | 0 | 0 | [5 empty] | '재료비:' ~E00002702002000000.M~ * CM / 60 * Qo = ?MA1+ |  |  | MA1+ = | 0 | MA1 = | 0
노무비: 57,077 * CM / 60 = 0.0 | 0 |  | 0 |  |  |  |  | '노무비:' ~E00002702002000000.L~ * CM / 60 = ?LA1+ |  |  | LA1+ = | 0 | LA1 = | 18067.1
경 비: 16,873 * CM / 60 = 35,723.2 | 35723.2 |  |  | 35723.2 |  |  |  | '경 비:' ~E00002702002000000.E~ * CM / 60 = ?EQ1+ |  |  | EQ1+ = | 35723.2 | EQ1 = | 72598.3
소계 | 81208.7 | 6786.2 | 53217.1 | 21205.4 |  |  |  | [1]'소계'=?
| 0 | 0 | 0 | 0 |  |  |  | [2]=0 |  |  | MA2+ = | 0 | MA2 = | 0 | LA2+ = | 0 | LA2 = | 0 | EQ2+ = | 0 | EQ2 = | 0
m당 금액 : [1] /12 = 6,767.3 | 7555.3 | 0 | 1505.5 | 6049.8 |  |  |  | 'm당 금액 :' {[1]} /12 = ?[2] |  |  | MA2+ = | 0 | MA2 = | 0 | LA2+ = | 1505.5 | LA2 = | 1505.5 | EQ2+ = | 6049.8 | EQ2 = | 6049.8
계 | 6767.3 | 565.5 | 4434.7 | 1767.1 |  |  |  | [2]'계'=?
| 0 | 0 | 0 | 0 |  |  |  | [3]=0 |  |  | MA3+ = | 0 | MA3 = | 0 | LA3+ = | 0 | LA3 = | 0 | EQ3+ = | 0 | EQ3 = | 0
기타사급자재 운반비반영 : [2] * 1.097 =7,423.6 | 8288.1 | 0 | 1651.5 | 6636.6 |  |  |  | '기타사급자재 운반비반영 :' {[2]} * 1.097 =?[3] |  |  | MA3+ = | 0 | MA3 = | 0 | LA3+ = | 1651.5 | LA3 = | 1651.5 | EQ3+ = | 6636.6 | EQ3 = | 6636.6
계 | 8288.1 | 0 | 1651.5 | 6636.6 |  |  |  | [3]'계'=?[]+ |  |  | MA+ = | 0 | MA = | 0 | LA+ = | 1651.5 | LA = | 1651.5 | EQ+ = | 6636.6 | EQ = | 6636.6
전체 합계 | 8287 | 0 | 1651 | 6636
#6 자재운반(야적-->현장) ¦ 500A¦m | 8287 | 0 | 1651 | 6636 | [지역난방열수송공사 공사비산출기준 제7장 배관공사 3.10] | SS00200W500 |  | 1 | FALSE | 7422
[7 empty] | 10 | F
◈산근 자재운반 500A / M | [7 empty] | '◈산근''자재운반 500A / M'
L=4.0 KM 실시공후 정산 | [7 empty] | L = 4.0 'KM''실시공후 정산' |  |  | L = | 4 | L = | 4
야적장 ------------------------------ 현장 | [7 empty] | '야적장 ------------------------------ 현장'
V=30.0 KM/hr | [7 empty] | V = 30.0 'KM/hr' |  |  | V = | 30 | V = | 30
| 0 | 0 | 0 | 0 |  |  |  | [1]=0 |  |  | MA1+ = | 0 | MA1 = | 0 | LA1+ = | 0 | LA1 = | 0 | EQ1+ = | 0 | EQ1 = | 0
1. 기준 | [7 empty] | '1. 기준'
- 상,하차비 : 상차 1회 + 하차 2회 = 3회 적용 | [7 empty] | '- 상,하차비 : 상차 1회 + 하차 2회 = 3회 적용'
3 회 x 6 분/회 = 18 분 | [7 empty] | '3 회 x 6 분/회 = 18 분'
- 현장내 운반차량 대기시간 : | [7 empty] | '- 현장내 운반차량 대기시간 :'
야적장 상차비 + 현장 하차비 = 2회 적용 | [7 empty] | '야적장 상차비 + 현장 하차비 = 2회 적용'
2 회 x 6 분/회 = 12 분 | [7 empty] | '2 회 x 6 분/회 = 12 분'
- 장비 조합: T/C 20ton + TRAILER 20ton | [7 empty] | '- 장비 조합: T/C 20ton + TRAILER 20ton'
- 배치인원 : 보통인부 2인(적용시간 : 운반시간 + CRANE 자리잡기) | [7 empty] | '- 배치인원 : 보통인부 2인(적용시간 : 운반시간 + CRANE 자리잡기)'
2. 상,하차비 소요시간(운반차량): | [7 empty] | '2. 상,하차비 소요시간(운반차량):'
- 운반대기 시간 : 125A 이상 1본당, 100A 이하 2본당(분) | [7 empty] | '- 운반대기 시간 : 125A 이상 1본당,''100A 이하 2본당(분)'
- 1차당 적재량(본) Q=5.00 본 | [7 empty] | '- 1차당 적재량(본)' Q = 5 '본' |  |  | Q = | 5 | Q = | 5
- 운반차량 대기시간(12M당) T1=12.00 분 | [7 empty] | '- 운반차량 대기시간(12M당)' T1 = 12 '분' |  |  | T1 = | 12 | T1 = | 12
- 운반시간(12M, 운반및크레인자리잡기 포함) | [7 empty] | '- 운반시간(12M, 운반및크레인자리잡기 포함)'
T2 = (L / V * 2 * 60 + 20) / Q = 7.20 분 | 0 | [6 empty] | T2 = (L / V * 2 * 60 + 20) / Q = ?'분' |  |  | T2+ = | 7.2 | T2 = | 7.2 | 416_1_1+ = | 7.2 | 416_1_1 = | 7.2
- 운반차량 총 소요시간(12M당) : | [7 empty] | '- 운반차량 총 소요시간(12M당) :'
CM = T1 + T2 = 19.20 분 | 0 | [6 empty] | CM = T1 + T2 = ?'분' |  |  | CM+ = | 19.2 | CM = | 19.2 | 420_1_1+ = | 19.2 | 420_1_1 = | 19.2
- 운반차 실가동율 : | [7 empty] | '- 운반차 실가동율 :'
Qo = T2 / CM = 0.38 분 | 0 | [6 empty] | Qo = T2 / CM = ?'분' |  |  | QO+ = | 0.38 | QO = | 0.38 | 424_1_1+ = | 0.38 | 424_1_1 = | 0.38
3. 배치인원 | [7 empty] | '3. 배치인원'
보통인부 : 2.0 인 * 169,804 * (CM + 6 ) / 60 / 8 = 18,067.1 | 18067.1 |  | 18067.1 |  |  |  |  | ' 보통인부 :' 2.0'인' * ~L001010101000002~ * (CM + 6 ) / 60 / 8 = ?la1+ |  |  | LA1+ = | 18067.1 | LA1 = | 18067.1
4. 장비 사용료 | [7 empty] | '4. 장비 사용료'
- 크레인(타이어20ton) | [7 empty] | '- 크레인(타이어20ton)'
재료비: 10,105 * 18 / 60 = 0.0 | 0 | 0 | [5 empty] | '재료비:' ~E00002104002000000.M~ * 18 / 60 = ?MA1+ |  |  | MA1+ = | 0 | MA1 = | 0
노무비: 57,077 * 18 / 60 = 0.0 | 0 |  | 0 |  |  |  |  | '노무비:' ~E00002104002000000.L~ * 18 / 60 = ?LA1+ |  |  | LA1+ = | 0 | LA1 = | 18067.1
경 비: 52,687 * 18 / 60 = 36,875.1 | 36875.1 |  |  | 36875.1 |  |  |  | '경 비:' ~E00002104002000000.E~ * 18 / 60 = ?EQ1+ |  |  | EQ1+ = | 36875.1 | EQ1 = | 36875.1
- 트레일러(20ton) | [7 empty] | '- 트레일러(20ton)'
재료비: 30,878 * CM / 60 * Qo = 0.0 | 0 | 0 | [5 empty] | '재료비:' ~E00002702002000000.M~ * CM / 60 * Qo = ?MA1+ |  |  | MA1+ = | 0 | MA1 = | 0
노무비: 57,077 * CM / 60 = 0.0 | 0 |  | 0 |  |  |  |  | '노무비:' ~E00002702002000000.L~ * CM / 60 = ?LA1+ |  |  | LA1+ = | 0 | LA1 = | 18067.1
경 비: 16,873 * CM / 60 = 35,723.2 | 35723.2 |  |  | 35723.2 |  |  |  | '경 비:' ~E00002702002000000.E~ * CM / 60 = ?EQ1+ |  |  | EQ1+ = | 35723.2 | EQ1 = | 72598.3
소계 | 81208.7 | 6786.2 | 53217.1 | 21205.4 |  |  |  | [1]'소계'=?
| 0 | 0 | 0 | 0 |  |  |  | [2]=0 |  |  | MA2+ = | 0 | MA2 = | 0 | LA2+ = | 0 | LA2 = | 0 | EQ2+ = | 0 | EQ2 = | 0
m당 금액 : [1] /12 = 6,767.3 | 7555.3 | 0 | 1505.5 | 6049.8 |  |  |  | 'm당 금액 :' {[1]} /12 = ?[2] |  |  | MA2+ = | 0 | MA2 = | 0 | LA2+ = | 1505.5 | LA2 = | 1505.5 | EQ2+ = | 6049.8 | EQ2 = | 6049.8
계 | 6767.3 | 565.5 | 4434.7 | 1767.1 |  |  |  | [2]'계'=?
| 0 | 0 | 0 | 0 |  |  |  | [3]=0 |  |  | MA3+ = | 0 | MA3 = | 0 | LA3+ = | 0 | LA3 = | 0 | EQ3+ = | 0 | EQ3 = | 0
기타사급자재 운반비반영 : [2] * 1.097 =7,423.6 | 8288.1 | 0 | 1651.5 | 6636.6 |  |  |  | '기타사급자재 운반비반영 :' {[2]} * 1.097 =?[3] |  |  | MA3+ = | 0 | MA3 = | 0 | LA3+ = | 1651.5 | LA3 = | 1651.5 | EQ3+ = | 6636.6 | EQ3 = | 6636.6
계 | 8288.1 | 0 | 1651.5 | 6636.6 |  |  |  | [3]'계'=?[]+ |  |  | MA+ = | 0 | MA = | 0 | LA+ = | 1651.5 | LA = | 1651.5 | EQ+ = | 6636.6 | EQ = | 6636.6
전체 합계 | 8287 | 0 | 1651 | 6636
#7 자재운반(야적-->현장) ¦ 450A¦m | 8287 | 0 | 1651 | 6636 | [지역난방열수송공사 공사비산출기준 제7장 배관공사 3.10] | SS00200W450 |  | 1 | FALSE | 7422
[7 empty] | 10 | F
◈산근 자재운반 450A / M | [7 empty] | '◈산근''자재운반 450A / M'
L=4.0 KM 실시공후 정산 | [7 empty] | L = 4.0 'KM''실시공후 정산' |  |  | L = | 4 | L = | 4
야적장 ------------------------------ 현장 | [7 empty] | '야적장 ------------------------------ 현장'
V=30.0 KM/hr | [7 empty] | V = 30.0 'KM/hr' |  |  | V = | 30 | V = | 30
| 0 | 0 | 0 | 0 |  |  |  | [1]=0 |  |  | MA1+ = | 0 | MA1 = | 0 | LA1+ = | 0 | LA1 = | 0 | EQ1+ = | 0 | EQ1 = | 0
1. 기준 | [7 empty] | '1. 기준'
- 상,하차비 : 상차 1회 + 하차 2회 = 3회 적용 | [7 empty] | '- 상,하차비 : 상차 1회 + 하차 2회 = 3회 적용'
3 회 x 6 분/회 = 18 분 | [7 empty] | '3 회 x 6 분/회 = 18 분'
- 현장내 운반차량 대기시간 : | [7 empty] | '- 현장내 운반차량 대기시간 :'
야적장 상차비 + 현장 하차비 = 2회 적용 | [7 empty] | '야적장 상차비 + 현장 하차비 = 2회 적용'
2 회 x 6 분/회 = 12 분 | [7 empty] | '2 회 x 6 분/회 = 12 분'
- 장비 조합: T/C 20ton + TRAILER 20ton | [7 empty] | '- 장비 조합: T/C 20ton + TRAILER 20ton'
- 배치인원 : 보통인부 2인(적용시간 : 운반시간 + CRANE 자리잡기) | [7 empty] | '- 배치인원 : 보통인부 2인(적용시간 : 운반시간 + CRANE 자리잡기)'
2. 상,하차비 소요시간(운반차량): | [7 empty] | '2. 상,하차비 소요시간(운반차량):'
- 운반대기 시간 : 125A 이상 1본당, 100A 이하 2본당(분) | [7 empty] | '- 운반대기 시간 : 125A 이상 1본당,''100A 이하 2본당(분)'
- 1차당 적재량(본) Q=5.00 본 | [7 empty] | '- 1차당 적재량(본)' Q = 5 '본' |  |  | Q = | 5 | Q = | 5
- 운반차량 대기시간(12M당) T1=12.00 분 | [7 empty] | '- 운반차량 대기시간(12M당)' T1 = 12 '분' |  |  | T1 = | 12 | T1 = | 12
- 운반시간(12M, 운반및크레인자리잡기 포함) | [7 empty] | '- 운반시간(12M, 운반및크레인자리잡기 포함)'
T2 = (L / V * 2 * 60 + 20) / Q = 7.20 분 | 0 | [6 empty] | T2 = (L / V * 2 * 60 + 20) / Q = ?'분' |  |  | T2+ = | 7.2 | T2 = | 7.2 | 492_1_1+ = | 7.2 | 492_1_1 = | 7.2
- 운반차량 총 소요시간(12M당) : | [7 empty] | '- 운반차량 총 소요시간(12M당) :'
CM = T1 + T2 = 19.20 분 | 0 | [6 empty] | CM = T1 + T2 = ?'분' |  |  | CM+ = | 19.2 | CM = | 19.2 | 496_1_1+ = | 19.2 | 496_1_1 = | 19.2
- 운반차 실가동율 : | [7 empty] | '- 운반차 실가동율 :'
Qo = T2 / CM = 0.38 분 | 0 | [6 empty] | Qo = T2 / CM = ?'분' |  |  | QO+ = | 0.38 | QO = | 0.38 | 500_1_1+ = | 0.38 | 500_1_1 = | 0.38
3. 배치인원 | [7 empty] | '3. 배치인원'
보통인부 : 2.0 인 * 169,804 * (CM + 6 ) / 60 / 8 = 18,067.1 | 18067.1 |  | 18067.1 |  |  |  |  | ' 보통인부 :' 2.0'인' * ~L001010101000002~ * (CM + 6 ) / 60 / 8 = ?la1+ |  |  | LA1+ = | 18067.1 | LA1 = | 18067.1
4. 장비 사용료 | [7 empty] | '4. 장비 사용료'
- 크레인(타이어20ton) | [7 empty] | '- 크레인(타이어20ton)'
재료비: 10,105 * 18 / 60 = 0.0 | 0 | 0 | [5 empty] | '재료비:' ~E00002104002000000.M~ * 18 / 60 = ?MA1+ |  |  | MA1+ = | 0 | MA1 = | 0
노무비: 57,077 * 18 / 60 = 0.0 | 0 |  | 0 |  |  |  |  | '노무비:' ~E00002104002000000.L~ * 18 / 60 = ?LA1+ |  |  | LA1+ = | 0 | LA1 = | 18067.1
경 비: 52,687 * 18 / 60 = 36,875.1 | 36875.1 |  |  | 36875.1 |  |  |  | '경 비:' ~E00002104002000000.E~ * 18 / 60 = ?EQ1+ |  |  | EQ1+ = | 36875.1 | EQ1 = | 36875.1
- 트레일러(20ton) | [7 empty] | '- 트레일러(20ton)'
재료비: 30,878 * CM / 60 * Qo = 0.0 | 0 | 0 | [5 empty] | '재료비:' ~E00002702002000000.M~ * CM / 60 * Qo = ?MA1+ |  |  | MA1+ = | 0 | MA1 = | 0
노무비: 57,077 * CM / 60 = 0.0 | 0 |  | 0 |  |  |  |  | '노무비:' ~E00002702002000000.L~ * CM / 60 = ?LA1+ |  |  | LA1+ = | 0 | LA1 = | 18067.1
경 비: 16,873 * CM / 60 = 35,723.2 | 35723.2 |  |  | 35723.2 |  |  |  | '경 비:' ~E00002702002000000.E~ * CM / 60 = ?EQ1+ |  |  | EQ1+ = | 35723.2 | EQ1 = | 72598.3
소계 | 81208.7 | 6786.2 | 53217.1 | 21205.4 |  |  |  | [1]'소계'=?
| 0 | 0 | 0 | 0 |  |  |  | [2]=0 |  |  | MA2+ = | 0 | MA2 = | 0 | LA2+ = | 0 | LA2 = | 0 | EQ2+ = | 0 | EQ2 = | 0
m당 금액 : [1] /12 = 6,767.3 | 7555.3 | 0 | 1505.5 | 6049.8 |  |  |  | 'm당 금액 :' {[1]} /12 = ?[2] |  |  | MA2+ = | 0 | MA2 = | 0 | LA2+ = | 1505.5 | LA2 = | 1505.5 | EQ2+ = | 6049.8 | EQ2 = | 6049.8
계 | 6767.3 | 565.5 | 4434.7 | 1767.1 |  |  |  | [2]'계'=?
| 0 | 0 | 0 | 0 |  |  |  | [3]=0 |  |  | MA3+ = | 0 | MA3 = | 0 | LA3+ = | 0 | LA3 = | 0 | EQ3+ = | 0 | EQ3 = | 0
기타사급자재 운반비반영 : [2] * 1.097 =7,423.6 | 8288.1 | 0 | 1651.5 | 6636.6 |  |  |  | '기타사급자재 운반비반영 :' {[2]} * 1.097 =?[3] |  |  | MA3+ = | 0 | MA3 = | 0 | LA3+ = | 1651.5 | LA3 = | 1651.5 | EQ3+ = | 6636.6 | EQ3 = | 6636.6
계 | 8288.1 | 0 | 1651.5 | 6636.6 |  |  |  | [3]'계'=?[]+ |  |  | MA+ = | 0 | MA = | 0 | LA+ = | 1651.5 | LA = | 1651.5 | EQ+ = | 6636.6 | EQ = | 6636.6
전체 합계 | 8287 | 0 | 1651 | 6636
#8 자재운반(야적-->현장) ¦ 400A¦m | 7533 | 0 | 1441 | 6092 | [지역난방열수송공사 공사비산출기준 제7장 배관공사 3.10] | SS00200W400 |  | 1 | FALSE | 6700
[7 empty] | 10 | F
◈산근 자재운반 400A / M | [7 empty] | '◈산근''자재운반 400A / M'
L=4.0 KM 실시공후 정산 | [7 empty] | L = 4.0 'KM''실시공후 정산' |  |  | L = | 4 | L = | 4
야적장 ------------------------------ 현장 | [7 empty] | '야적장 ------------------------------ 현장'
V=30.0 KM/hr | [7 empty] | V = 30.0 'KM/hr' |  |  | V = | 30 | V = | 30
| 0 | 0 | 0 | 0 |  |  |  | [1]=0 |  |  | MA1+ = | 0 | MA1 = | 0 | LA1+ = | 0 | LA1 = | 0 | EQ1+ = | 0 | EQ1 = | 0
1. 기준 | [7 empty] | '1. 기준'
- 상,하차비 : 상차 1회 + 하차 2회 = 3회 적용 | [7 empty] | '- 상,하차비 : 상차 1회 + 하차 2회 = 3회 적용'
3 회 x 6 분/회 = 18 분 | [7 empty] | '3 회 x 6 분/회 = 18 분'
- 현장내 운반차량 대기시간 : | [7 empty] | '- 현장내 운반차량 대기시간 :'
야적장 상차비 + 현장 하차비 = 2회 적용 | [7 empty] | '야적장 상차비 + 현장 하차비 = 2회 적용'
2 회 x 6 분/회 = 12 분 | [7 empty] | '2 회 x 6 분/회 = 12 분'
- 장비 조합: T/C 20ton + TRAILER 20ton | [7 empty] | '- 장비 조합: T/C 20ton + TRAILER 20ton'
- 배치인원 : 보통인부 2인(적용시간 : 운반시간 + CRANE 자리잡기) | [7 empty] | '- 배치인원 : 보통인부 2인(적용시간 : 운반시간 + CRANE 자리잡기)'
2. 상,하차비 소요시간(운반차량): | [7 empty] | '2. 상,하차비 소요시간(운반차량):'
- 운반대기 시간 : 125A 이상 1본당, 100A 이하 2본당(분) | [7 empty] | '- 운반대기 시간 : 125A 이상 1본당,''100A 이하 2본당(분)'
- 1차당 적재량(본) Q=9.00 본 | [7 empty] | '- 1차당 적재량(본)' Q = 9 '본' |  |  | Q = | 9 | Q = | 9
- 운반차량 대기시간(12M당) T1=12.00 분 | [7 empty] | '- 운반차량 대기시간(12M당)' T1 = 12 '분' |  |  | T1 = | 12 | T1 = | 12
- 운반시간(12M, 운반및크레인자리잡기 포함) | [7 empty] | '- 운반시간(12M, 운반및크레인자리잡기 포함)'
T2 = (L / V * 2 * 60 + 20) / Q = 4.00 분 | 0 | [6 empty] | T2 = (L / V * 2 * 60 + 20) / Q = ?'분' |  |  | T2+ = | 4 | T2 = | 4 | 568_1_1+ = | 4 | 568_1_1 = | 4
- 운반차량 총 소요시간(12M당) : | [7 empty] | '- 운반차량 총 소요시간(12M당) :'
CM = T1 + T2 = 16.00 분 | 0 | [6 empty] | CM = T1 + T2 = ?'분' |  |  | CM+ = | 16 | CM = | 16 | 572_1_1+ = | 16 | 572_1_1 = | 16
- 운반차 실가동율 : | [7 empty] | '- 운반차 실가동율 :'
Qo = T2 / CM = 0.25 분 | 0 | [6 empty] | Qo = T2 / CM = ?'분' |  |  | QO+ = | 0.25 | QO = | 0.25 | 576_1_1+ = | 0.25 | 576_1_1 = | 0.25
3. 배치인원 | [7 empty] | '3. 배치인원'
보통인부 : 2.0 인 * 169,804 * (CM + 6 ) / 60 / 8 = 15,772.9 | 15772.9 |  | 15772.9 |  |  |  |  | ' 보통인부 :' 2.0'인' * ~L001010101000002~ * (CM + 6 ) / 60 / 8 = ?la1+ |  |  | LA1+ = | 15772.9 | LA1 = | 15772.9
4. 장비 사용료 | [7 empty] | '4. 장비 사용료'
- 크레인(타이어20ton) | [7 empty] | '- 크레인(타이어20ton)'
재료비: 10,105 * 18 / 60 = 0.0 | 0 | 0 | [5 empty] | '재료비:' ~E00002104002000000.M~ * 18 / 60 = ?MA1+ |  |  | MA1+ = | 0 | MA1 = | 0
노무비: 57,077 * 18 / 60 = 0.0 | 0 |  | 0 |  |  |  |  | '노무비:' ~E00002104002000000.L~ * 18 / 60 = ?LA1+ |  |  | LA1+ = | 0 | LA1 = | 15772.9
경 비: 52,687 * 18 / 60 = 36,875.1 | 36875.1 |  |  | 36875.1 |  |  |  | '경 비:' ~E00002104002000000.E~ * 18 / 60 = ?EQ1+ |  |  | EQ1+ = | 36875.1 | EQ1 = | 36875.1
- 트레일러(20ton) | [7 empty] | '- 트레일러(20ton)'
재료비: 30,878 * CM / 60 * Qo = 0.0 | 0 | 0 | [5 empty] | '재료비:' ~E00002702002000000.M~ * CM / 60 * Qo = ?MA1+ |  |  | MA1+ = | 0 | MA1 = | 0
노무비: 57,077 * CM / 60 = 0.0 | 0 |  | 0 |  |  |  |  | '노무비:' ~E00002702002000000.L~ * CM / 60 = ?LA1+ |  |  | LA1+ = | 0 | LA1 = | 15772.9
경 비: 16,873 * CM / 60 = 29,769.3 | 29769.3 |  |  | 29769.3 |  |  |  | '경 비:' ~E00002702002000000.E~ * CM / 60 = ?EQ1+ |  |  | EQ1+ = | 29769.3 | EQ1 = | 66644.4
소계 | 73304.4 | 5090 | 47908.9 | 20305.5 |  |  |  | [1]'소계'=?
| 0 | 0 | 0 | 0 |  |  |  | [2]=0 |  |  | MA2+ = | 0 | MA2 = | 0 | LA2+ = | 0 | LA2 = | 0 | EQ2+ = | 0 | EQ2 = | 0
m당 금액 : [1] /12 = 6,108.6 | 6868.1 | 0 | 1314.4 | 5553.7 |  |  |  | 'm당 금액 :' {[1]} /12 = ?[2] |  |  | MA2+ = | 0 | MA2 = | 0 | LA2+ = | 1314.4 | LA2 = | 1314.4 | EQ2+ = | 5553.7 | EQ2 = | 5553.7
계 | 6108.6 | 424.1 | 3992.4 | 1692.1 |  |  |  | [2]'계'=?
| 0 | 0 | 0 | 0 |  |  |  | [3]=0 |  |  | MA3+ = | 0 | MA3 = | 0 | LA3+ = | 0 | LA3 = | 0 | EQ3+ = | 0 | EQ3 = | 0
기타사급자재 운반비반영 : [2] * 1.097 =6,701.0 | 7534.2 | 0 | 1441.8 | 6092.4 |  |  |  | '기타사급자재 운반비반영 :' {[2]} * 1.097 =?[3] |  |  | MA3+ = | 0 | MA3 = | 0 | LA3+ = | 1441.8 | LA3 = | 1441.8 | EQ3+ = | 6092.4 | EQ3 = | 6092.4
계 | 7534.2 | 0 | 1441.8 | 6092.4 |  |  |  | [3]'계'=?[]+ |  |  | MA+ = | 0 | MA = | 0 | LA+ = | 1441.8 | LA = | 1441.8 | EQ+ = | 6092.4 | EQ = | 6092.4
전체 합계 | 7533 | 0 | 1441 | 6092
#9 자재운반(야적-->현장) ¦ 350A¦m | 4434 | 0 | 1048 | 3386 | [지역난방열수송공사 공사비산출기준 제7장 배관공사 3.10] | SS00200W350 |  | 1 | FALSE | 3992
[7 empty] | 10 | F
◈산근 자재운반 350A / M | [7 empty] | '◈산근''자재운반 350A / M'
L=4.0 KM 실시공후 정산 | [7 empty] | L = 4.0 'KM''실시공후 정산' |  |  | L = | 4 | L = | 4
야적장 ------------------------------ 현장 | [7 empty] | '야적장 ------------------------------ 현장'
V=30.0 KM/hr | [7 empty] | V = 30.0 'KM/hr' |  |  | V = | 30 | V = | 30
| 0 | 0 | 0 | 0 |  |  |  | [1]=0 |  |  | MA1+ = | 0 | MA1 = | 0 | LA1+ = | 0 | LA1 = | 0 | EQ1+ = | 0 | EQ1 = | 0
1. 기준 | [7 empty] | '1. 기준'
- 상,하차비 : 상차 1회 + 하차 2회 = 3회 적용 | [7 empty] | '- 상,하차비 : 상차 1회 + 하차 2회 = 3회 적용'
3 회 x 6 분/회 = 18 분 | [7 empty] | '3 회 x 6 분/회 = 18 분'
- 현장내 운반차량 대기시간 : | [7 empty] | '- 현장내 운반차량 대기시간 :'
야적장 상차비 + 현장 하차비 = 2회 적용 | [7 empty] | '야적장 상차비 + 현장 하차비 = 2회 적용'
2 회 x 6 분/회 = 12 분 | [7 empty] | '2 회 x 6 분/회 = 12 분'
- 장비 조합: T/C 20ton + TRAILER 20ton | [7 empty] | '- 장비 조합: T/C 20ton + TRAILER 20ton'
- 배치인원 : 보통인부 2인(적용시간 : 운반시간 + CRANE 자리잡기) | [7 empty] | '- 배치인원 : 보통인부 2인(적용시간 : 운반시간 + CRANE 자리잡기)'
2. 상,하차비 소요시간(운반차량): | [7 empty] | '2. 상,하차비 소요시간(운반차량):'
- 운반대기 시간 : 125A 이상 1본당, 100A 이하 2본당(분) | [7 empty] | '- 운반대기 시간 : 125A 이상 1본당,''100A 이하 2본당(분)'
- 1차당 적재량(본) Q=9.00 본 | [7 empty] | '- 1차당 적재량(본)' Q = 9 '본' |  |  | Q = | 9 | Q = | 9
- 운반차량 대기시간(12M당) T1=6.00 분 | [7 empty] | '- 운반차량 대기시간(12M당)' T1 = 6 '분' |  |  | T1 = | 6 | T1 = | 6
- 운반시간(12M, 운반및크레인자리잡기 포함) | [7 empty] | '- 운반시간(12M, 운반및크레인자리잡기 포함)'
T2 = (L / V * 2 * 60 + 20) / Q = 4.00 분 | 0 | [6 empty] | T2 = (L / V * 2 * 60 + 20) / Q = ?'분' |  |  | T2+ = | 4 | T2 = | 4 | 644_1_1+ = | 4 | 644_1_1 = | 4
- 운반차량 총 소요시간(12M당) : | [7 empty] | '- 운반차량 총 소요시간(12M당) :'
CM = T1 + T2 = 10.00 분 | 0 | [6 empty] | CM = T1 + T2 = ?'분' |  |  | CM+ = | 10 | CM = | 10 | 648_1_1+ = | 10 | 648_1_1 = | 10
- 운반차 실가동율 : | [7 empty] | '- 운반차 실가동율 :'
Qo = T2 / CM = 0.40 분 | 0 | [6 empty] | Qo = T2 / CM = ?'분' |  |  | QO+ = | 0.4 | QO = | 0.4 | 652_1_1+ = | 0.4 | 652_1_1 = | 0.4
3. 배치인원 | [7 empty] | '3. 배치인원'
보통인부 : 2.0 인 * 169,804 * (CM + 6 ) / 60 / 8 = 11,471.2 | 11471.2 |  | 11471.2 |  |  |  |  | ' 보통인부 :' 2.0'인' * ~L001010101000002~ * (CM + 6 ) / 60 / 8 = ?la1+ |  |  | LA1+ = | 11471.2 | LA1 = | 11471.2
4. 장비 사용료 | [7 empty] | '4. 장비 사용료'
- 크레인(타이어20ton) | [7 empty] | '- 크레인(타이어20ton)'
재료비: 10,105 * 9 / 60 = 0.0 | 0 | 0 | [5 empty] | '재료비:' ~E00002104002000000.M~ * 9 / 60 = ?MA1+ |  |  | MA1+ = | 0 | MA1 = | 0
노무비: 57,077 * 9 / 60 = 0.0 | 0 |  | 0 |  |  |  |  | '노무비:' ~E00002104002000000.L~ * 9 / 60 = ?LA1+ |  |  | LA1+ = | 0 | LA1 = | 11471.2
경 비: 52,687 * 9 / 60 = 18,437.5 | 18437.5 |  |  | 18437.5 |  |  |  | '경 비:' ~E00002104002000000.E~ * 9 / 60 = ?EQ1+ |  |  | EQ1+ = | 18437.5 | EQ1 = | 18437.5
- 트레일러(20ton) | [7 empty] | '- 트레일러(20ton)'
재료비: 30,878 * CM / 60 * Qo = 0.0 | 0 | 0 | [5 empty] | '재료비:' ~E00002702002000000.M~ * CM / 60 * Qo = ?MA1+ |  |  | MA1+ = | 0 | MA1 = | 0
노무비: 57,077 * CM / 60 = 0.0 | 0 |  | 0 |  |  |  |  | '노무비:' ~E00002702002000000.L~ * CM / 60 = ?LA1+ |  |  | LA1+ = | 0 | LA1 = | 11471.2
경 비: 16,873 * CM / 60 = 18,605.8 | 18605.8 |  |  | 18605.8 |  |  |  | '경 비:' ~E00002702002000000.E~ * CM / 60 = ?EQ1+ |  |  | EQ1+ = | 18605.8 | EQ1 = | 37043.3
소계 | 43683.8 | 3574.2 | 29394.5 | 10715.1 |  |  |  | [1]'소계'=?
| 0 | 0 | 0 | 0 |  |  |  | [2]=0 |  |  | MA2+ = | 0 | MA2 = | 0 | LA2+ = | 0 | LA2 = | 0 | EQ2+ = | 0 | EQ2 = | 0
m당 금액 : [1] /12 = 3,640.2 | 4042.8 | 0 | 955.9 | 3086.9 |  |  |  | 'm당 금액 :' {[1]} /12 = ?[2] |  |  | MA2+ = | 0 | MA2 = | 0 | LA2+ = | 955.9 | LA2 = | 955.9 | EQ2+ = | 3086.9 | EQ2 = | 3086.9
계 | 3640.2 | 297.8 | 2449.5 | 892.9 |  |  |  | [2]'계'=?
| 0 | 0 | 0 | 0 |  |  |  | [3]=0 |  |  | MA3+ = | 0 | MA3 = | 0 | LA3+ = | 0 | LA3 = | 0 | EQ3+ = | 0 | EQ3 = | 0
기타사급자재 운반비반영 : [2] * 1.097 =3,993.2 | 4434.9 | 0 | 1048.6 | 3386.3 |  |  |  | '기타사급자재 운반비반영 :' {[2]} * 1.097 =?[3] |  |  | MA3+ = | 0 | MA3 = | 0 | LA3+ = | 1048.6 | LA3 = | 1048.6 | EQ3+ = | 3386.3 | EQ3 = | 3386.3
계 | 4434.9 | 0 | 1048.6 | 3386.3 |  |  |  | [3]'계'=?[]+ |  |  | MA+ = | 0 | MA = | 0 | LA+ = | 1048.6 | LA = | 1048.6 | EQ+ = | 3386.3 | EQ = | 3386.3
전체 합계 | 4434 | 0 | 1048 | 3386
#10 자재운반(야적-->현장) ¦ 300A¦m | 4199 | 0 | 983 | 3216 | [지역난방열수송공사 공사비산출기준 제7장 배관공사 3.10] | SS00200W300 |  | 1 | FALSE | 3766
[7 empty] | 10 | F
◈산근 자재운반 300A / M | [7 empty] | '◈산근''자재운반 300A / M'
L=4.0 KM 실시공후 정산 | [7 empty] | L = 4.0 'KM''실시공후 정산' |  |  | L = | 4 | L = | 4
야적장 ------------------------------ 현장 | [7 empty] | '야적장 ------------------------------ 현장'
V=30.0 KM/hr | [7 empty] | V = 30.0 'KM/hr' |  |  | V = | 30 | V = | 30
| 0 | 0 | 0 | 0 |  |  |  | [1]=0 |  |  | MA1+ = | 0 | MA1 = | 0 | LA1+ = | 0 | LA1 = | 0 | EQ1+ = | 0 | EQ1 = | 0
1. 기준 | [7 empty] | '1. 기준'
- 상,하차비 : 상차 1회 + 하차 2회 = 3회 적용 | [7 empty] | '- 상,하차비 : 상차 1회 + 하차 2회 = 3회 적용'
3 회 x 6 분/회 = 18 분 | [7 empty] | '3 회 x 6 분/회 = 18 분'
- 현장내 운반차량 대기시간 : | [7 empty] | '- 현장내 운반차량 대기시간 :'
야적장 상차비 + 현장 하차비 = 2회 적용 | [7 empty] | '야적장 상차비 + 현장 하차비 = 2회 적용'
2 회 x 6 분/회 = 12 분 | [7 empty] | '2 회 x 6 분/회 = 12 분'
- 장비 조합: T/C 20ton + TRAILER 20ton | [7 empty] | '- 장비 조합: T/C 20ton + TRAILER 20ton'
- 배치인원 : 보통인부 2인(적용시간 : 운반시간 + CRANE 자리잡기) | [7 empty] | '- 배치인원 : 보통인부 2인(적용시간 : 운반시간 + CRANE 자리잡기)'
2. 상,하차비 소요시간(운반차량): | [7 empty] | '2. 상,하차비 소요시간(운반차량):'
- 운반대기 시간 : 125A 이상 1본당, 100A 이하 2본당(분) | [7 empty] | '- 운반대기 시간 : 125A 이상 1본당,''100A 이하 2본당(분)'
- 1차당 적재량(본) Q=12.00 본 | [7 empty] | '- 1차당 적재량(본)' Q = 12 '본' |  |  | Q = | 12 | Q = | 12
- 운반차량 대기시간(12M당) T1=6.00 분 | [7 empty] | '- 운반차량 대기시간(12M당)' T1 = 6 '분' |  |  | T1 = | 6 | T1 = | 6
- 운반시간(12M, 운반및크레인자리잡기 포함) | [7 empty] | '- 운반시간(12M, 운반및크레인자리잡기 포함)'
T2 = (L / V * 2 * 60 + 20) / Q = 3.00 분 | 0 | [6 empty] | T2 = (L / V * 2 * 60 + 20) / Q = ?'분' |  |  | T2+ = | 3 | T2 = | 3 | 720_1_1+ = | 3 | 720_1_1 = | 3
- 운반차량 총 소요시간(12M당) : | [7 empty] | '- 운반차량 총 소요시간(12M당) :'
CM = T1 + T2 = 9.00 분 | 0 | [6 empty] | CM = T1 + T2 = ?'분' |  |  | CM+ = | 9 | CM = | 9 | 724_1_1+ = | 9 | 724_1_1 = | 9
- 운반차 실가동율 : | [7 empty] | '- 운반차 실가동율 :'
Qo = T2 / CM = 0.33 분 | 0 | [6 empty] | Qo = T2 / CM = ?'분' |  |  | QO+ = | 0.33 | QO = | 0.33 | 728_1_1+ = | 0.33 | 728_1_1 = | 0.33
3. 배치인원 | [7 empty] | '3. 배치인원'
보통인부 : 2.0 인 * 169,804 * (CM + 6 ) / 60 / 8 = 10,754.2 | 10754.2 |  | 10754.2 |  |  |  |  | ' 보통인부 :' 2.0'인' * ~L001010101000002~ * (CM + 6 ) / 60 / 8 = ?la1+ |  |  | LA1+ = | 10754.2 | LA1 = | 10754.2
4. 장비 사용료 | [7 empty] | '4. 장비 사용료'
- 크레인(타이어20ton) | [7 empty] | '- 크레인(타이어20ton)'
재료비: 10,105 * 9 / 60 = 0.0 | 0 | 0 | [5 empty] | '재료비:' ~E00002104002000000.M~ * 9 / 60 = ?MA1+ |  |  | MA1+ = | 0 | MA1 = | 0
노무비: 57,077 * 9 / 60 = 0.0 | 0 |  | 0 |  |  |  |  | '노무비:' ~E00002104002000000.L~ * 9 / 60 = ?LA1+ |  |  | LA1+ = | 0 | LA1 = | 10754.2
경 비: 52,687 * 9 / 60 = 18,437.5 | 18437.5 |  |  | 18437.5 |  |  |  | '경 비:' ~E00002104002000000.E~ * 9 / 60 = ?EQ1+ |  |  | EQ1+ = | 18437.5 | EQ1 = | 18437.5
- 트레일러(20ton) | [7 empty] | '- 트레일러(20ton)'
재료비: 30,878 * CM / 60 * Qo = 0.0 | 0 | 0 | [5 empty] | '재료비:' ~E00002702002000000.M~ * CM / 60 * Qo = ?MA1+ |  |  | MA1+ = | 0 | MA1 = | 0
노무비: 57,077 * CM / 60 = 0.0 | 0 |  | 0 |  |  |  |  | '노무비:' ~E00002702002000000.L~ * CM / 60 = ?LA1+ |  |  | LA1+ = | 0 | LA1 = | 10754.2
경 비: 16,873 * CM / 60 = 16,745.2 | 16745.2 |  |  | 16745.2 |  |  |  | '경 비:' ~E00002702002000000.E~ * CM / 60 = ?EQ1+ |  |  | EQ1+ = | 16745.2 | EQ1 = | 35182.7
소계 | 41213.7 | 3044.1 | 27735.7 | 10433.9 |  |  |  | [1]'소계'=?
| 0 | 0 | 0 | 0 |  |  |  | [2]=0 |  |  | MA2+ = | 0 | MA2 = | 0 | LA2+ = | 0 | LA2 = | 0 | EQ2+ = | 0 | EQ2 = | 0
m당 금액 : [1] /12 = 3,434.3 | 3827.9 | 0 | 896.1 | 2931.8 |  |  |  | 'm당 금액 :' {[1]} /12 = ?[2] |  |  | MA2+ = | 0 | MA2 = | 0 | LA2+ = | 896.1 | LA2 = | 896.1 | EQ2+ = | 2931.8 | EQ2 = | 2931.8
계 | 3434.3 | 253.6 | 2311.3 | 869.4 |  |  |  | [2]'계'=?
| 0 | 0 | 0 | 0 |  |  |  | [3]=0 |  |  | MA3+ = | 0 | MA3 = | 0 | LA3+ = | 0 | LA3 = | 0 | EQ3+ = | 0 | EQ3 = | 0
기타사급자재 운반비반영 : [2] * 1.097 =3,767.2 | 4199.1 | 0 | 983 | 3216.1 |  |  |  | '기타사급자재 운반비반영 :' {[2]} * 1.097 =?[3] |  |  | MA3+ = | 0 | MA3 = | 0 | LA3+ = | 983 | LA3 = | 983 | EQ3+ = | 3216.1 | EQ3 = | 3216.1
계 | 4199.1 | 0 | 983 | 3216.1 |  |  |  | [3]'계'=?[]+ |  |  | MA+ = | 0 | MA = | 0 | LA+ = | 983 | LA = | 983 | EQ+ = | 3216.1 | EQ = | 3216.1
전체 합계 | 4199 | 0 | 983 | 3216
#11 자재운반(야적-->현장) ¦ 250A¦m | 3889 | 0 | 943 | 2946 | [지역난방열수송공사 공사비산출기준 제7장 배관공사 3.10] | SS00200W250 |  | 1 | FALSE | 3470
[7 empty] | 10 | F
◈산근 자재운반 250A / M | [7 empty] | '◈산근''자재운반 250A / M'
L=4.0 KM 실시공후 정산 | [7 empty] | L = 4.0 'KM''실시공후 정산' |  |  | L = | 4 | L = | 4
야적장 ------------------------------ 현장 | [7 empty] | '야적장 ------------------------------ 현장'
V=30.0 KM/hr | [7 empty] | V = 30.0 'KM/hr' |  |  | V = | 30 | V = | 30
| 0 | 0 | 0 | 0 |  |  |  | [1]=0 |  |  | MA1+ = | 0 | MA1 = | 0 | LA1+ = | 0 | LA1 = | 0 | EQ1+ = | 0 | EQ1 = | 0
1. 기준 | [7 empty] | '1. 기준'
- 상,하차비 : 상차 1회 + 하차 2회 = 3회 적용 | [7 empty] | '- 상,하차비 : 상차 1회 + 하차 2회 = 3회 적용'
3 회 x 6 분/회 = 18 분 | [7 empty] | '3 회 x 6 분/회 = 18 분'
- 현장내 운반차량 대기시간 : | [7 empty] | '- 현장내 운반차량 대기시간 :'
야적장 상차비 + 현장 하차비 = 2회 적용 | [7 empty] | '야적장 상차비 + 현장 하차비 = 2회 적용'
2 회 x 6 분/회 = 12 분 | [7 empty] | '2 회 x 6 분/회 = 12 분'
- 장비 조합: T/C 15ton + TRAILER 20ton | [7 empty] | '- 장비 조합: T/C 15ton + TRAILER 20ton'
- 배치인원 : 보통인부 2인(적용시간 : 운반시간 + CRANE 자리잡기) | [7 empty] | '- 배치인원 : 보통인부 2인(적용시간 : 운반시간 + CRANE 자리잡기)'
2. 상,하차비 소요시간(운반차량): | [7 empty] | '2. 상,하차비 소요시간(운반차량):'
- 운반대기 시간 : 125A 이상 1본당, 100A 이하 2본당(분) | [7 empty] | '- 운반대기 시간 : 125A 이상 1본당,''100A 이하 2본당(분)'
- 1차당 적재량(본) Q=15.00 본 | [7 empty] | '- 1차당 적재량(본)' Q = 15 '본' |  |  | Q = | 15 | Q = | 15
- 운반차량 대기시간(12M당) T1=6.00 분 | [7 empty] | '- 운반차량 대기시간(12M당)' T1 = 6 '분' |  |  | T1 = | 6 | T1 = | 6
- 운반시간(12M, 운반및크레인자리잡기 포함) | [7 empty] | '- 운반시간(12M, 운반및크레인자리잡기 포함)'
T2 = (L / V * 2 * 60 + 20) / Q = 2.40 분 | 0 | [6 empty] | T2 = (L / V * 2 * 60 + 20) / Q = ?'분' |  |  | T2+ = | 2.4 | T2 = | 2.4 | 796_1_1+ = | 2.4 | 796_1_1 = | 2.4
- 운반차량 총 소요시간(12M당) : | [7 empty] | '- 운반차량 총 소요시간(12M당) :'
CM = T1 + T2 = 8.40 분 | 0 | [6 empty] | CM = T1 + T2 = ?'분' |  |  | CM+ = | 8.4 | CM = | 8.4 | 800_1_1+ = | 8.4 | 800_1_1 = | 8.4
- 운반차 실가동율 : | [7 empty] | '- 운반차 실가동율 :'
Qo = T2 / CM = 0.29 분 | 0 | [6 empty] | Qo = T2 / CM = ?'분' |  |  | QO+ = | 0.29 | QO = | 0.29 | 804_1_1+ = | 0.29 | 804_1_1 = | 0.29
3. 배치인원 | [7 empty] | '3. 배치인원'
보통인부 : 2.0 인 * 169,804 * (CM + 6 ) / 60 / 8 = 10,324.0 | 10324 |  | 10324 |  |  |  |  | ' 보통인부 :' 2.0'인' * ~L001010101000002~ * (CM + 6 ) / 60 / 8 = ?la1+ |  |  | LA1+ = | 10324 | LA1 = | 10324
4. 장비 사용료 | [7 empty] | '4. 장비 사용료'
- 크레인(타이어15ton) | [7 empty] | '- 크레인(타이어15ton)'
재료비: 8,795 * 9 / 60 = 0.0 | 0 | 0 | [5 empty] | '재료비:' ~E00002104001500000.M~ * 9 / 60 = ?MA1+ |  |  | MA1+ = | 0 | MA1 = | 0
노무비: 57,077 * 9 / 60 = 0.0 | 0 |  | 0 |  |  |  |  | '노무비:' ~E00002104001500000.L~ * 9 / 60 = ?LA1+ |  |  | LA1+ = | 0 | LA1 = | 10324
경 비: 41,995 * 9 / 60 = 16,601.7 | 16601.7 |  |  | 16601.7 |  |  |  | '경 비:' ~E00002104001500000.E~ * 9 / 60 = ?EQ1+ |  |  | EQ1+ = | 16601.7 | EQ1 = | 16601.7
- 트레일러(20ton) | [7 empty] | '- 트레일러(20ton)'
재료비: 30,878 * CM / 60 * Qo = 0.0 | 0 | 0 | [5 empty] | '재료비:' ~E00002702002000000.M~ * CM / 60 * Qo = ?MA1+ |  |  | MA1+ = | 0 | MA1 = | 0
노무비: 57,077 * CM / 60 = 0.0 | 0 |  | 0 |  |  |  |  | '노무비:' ~E00002702002000000.L~ * CM / 60 = ?LA1+ |  |  | LA1+ = | 0 | LA1 = | 10324
경 비: 16,873 * CM / 60 = 15,628.9 | 15628.9 |  |  | 15628.9 |  |  |  | '경 비:' ~E00002702002000000.E~ * CM / 60 = ?EQ1+ |  |  | EQ1+ = | 15628.9 | EQ1 = | 32230.6
소계 | 37974.6 | 2572.8 | 26740.4 | 8661.4 |  |  |  | [1]'소계'=?
| 0 | 0 | 0 | 0 |  |  |  | [2]=0 |  |  | MA2+ = | 0 | MA2 = | 0 | LA2+ = | 0 | LA2 = | 0 | EQ2+ = | 0 | EQ2 = | 0
m당 금액 : [1] /12 = 3,164.4 | 3546.1 | 0 | 860.3 | 2685.8 |  |  |  | 'm당 금액 :' {[1]} /12 = ?[2] |  |  | MA2+ = | 0 | MA2 = | 0 | LA2+ = | 860.3 | LA2 = | 860.3 | EQ2+ = | 2685.8 | EQ2 = | 2685.8
계 | 3164.4 | 214.4 | 2228.3 | 721.7 |  |  |  | [2]'계'=?
| 0 | 0 | 0 | 0 |  |  |  | [3]=0 |  |  | MA3+ = | 0 | MA3 = | 0 | LA3+ = | 0 | LA3 = | 0 | EQ3+ = | 0 | EQ3 = | 0
기타사급자재 운반비반영 : [2] * 1.097 =3,471.2 | 3890 | 0 | 943.7 | 2946.3 |  |  |  | '기타사급자재 운반비반영 :' {[2]} * 1.097 =?[3] |  |  | MA3+ = | 0 | MA3 = | 0 | LA3+ = | 943.7 | LA3 = | 943.7 | EQ3+ = | 2946.3 | EQ3 = | 2946.3
계 | 3890 | 0 | 943.7 | 2946.3 |  |  |  | [3]'계'=?[]+ |  |  | MA+ = | 0 | MA = | 0 | LA+ = | 943.7 | LA = | 943.7 | EQ+ = | 2946.3 | EQ = | 2946.3
전체 합계 | 3889 | 0 | 943 | 2946
#12 자재운반(야적-->현장) ¦ 200A¦m | 2685 | 0 | 749 | 1936 | [지역난방열수송공사 공사비산출기준 제7장 배관공사 3.10] | SS00200W200 |  | 1 | FALSE | 2403
[7 empty] | 10 | F
◈산근 자재운반 200A / M | [7 empty] | '◈산근''자재운반 200A / M'
L=4.0 KM 실시공후 정산 | [7 empty] | L = 4.0 'KM''실시공후 정산' |  |  | L = | 4 | L = | 4
야적장 ------------------------------ 현장 | [7 empty] | '야적장 ------------------------------ 현장'
V=30.0 KM/hr | [7 empty] | V = 30.0 'KM/hr' |  |  | V = | 30 | V = | 30
| 0 | 0 | 0 | 0 |  |  |  | [1]=0 |  |  | MA1+ = | 0 | MA1 = | 0 | LA1+ = | 0 | LA1 = | 0 | EQ1+ = | 0 | EQ1 = | 0
1. 기준 | [7 empty] | '1. 기준'
- 상,하차비 : 상차 1회 + 하차 2회 = 3회 적용 | [7 empty] | '- 상,하차비 : 상차 1회 + 하차 2회 = 3회 적용'
3 회 x 6 분/회 = 18 분 | [7 empty] | '3 회 x 6 분/회 = 18 분'
- 현장내 운반차량 대기시간 : | [7 empty] | '- 현장내 운반차량 대기시간 :'
야적장 상차비 + 현장 하차비 = 2회 적용 | [7 empty] | '야적장 상차비 + 현장 하차비 = 2회 적용'
2 회 x 6 분/회 = 12 분 | [7 empty] | '2 회 x 6 분/회 = 12 분'
- 장비 조합: T/C 15ton + TRAILER 20ton | [7 empty] | '- 장비 조합: T/C 15ton + TRAILER 20ton'
- 배치인원 : 보통인부 2인(적용시간 : 운반시간 + CRANE 자리잡기) | [7 empty] | '- 배치인원 : 보통인부 2인(적용시간 : 운반시간 + CRANE 자리잡기)'
2. 상,하차비 소요시간(운반차량): | [7 empty] | '2. 상,하차비 소요시간(운반차량):'
- 운반대기 시간 : 125A 이상 1본당, 100A 이하 2본당(분) | [7 empty] | '- 운반대기 시간 : 125A 이상 1본당,''100A 이하 2본당(분)'
- 1차당 적재량(본) Q=25.00 본 | [7 empty] | '- 1차당 적재량(본)' Q = 25 '본' |  |  | Q = | 25 | Q = | 25
- 운반차량 대기시간(12M당) T1=4.00 분 | [7 empty] | '- 운반차량 대기시간(12M당)' T1 = 4 '분' |  |  | T1 = | 4 | T1 = | 4
- 운반시간(12M, 운반및크레인자리잡기 포함) | [7 empty] | '- 운반시간(12M, 운반및크레인자리잡기 포함)'
T2 = (L / V * 2 * 60 + 20) / Q = 1.44 분 | 0 | [6 empty] | T2 = (L / V * 2 * 60 + 20) / Q = ?'분' |  |  | T2+ = | 1.44 | T2 = | 1.44 | 872_1_1+ = | 1.44 | 872_1_1 = | 1.44
- 운반차량 총 소요시간(12M당) : | [7 empty] | '- 운반차량 총 소요시간(12M당) :'
CM = T1 + T2 = 5.44 분 | 0 | [6 empty] | CM = T1 + T2 = ?'분' |  |  | CM+ = | 5.44 | CM = | 5.44 | 876_1_1+ = | 5.44 | 876_1_1 = | 5.44
- 운반차 실가동율 : | [7 empty] | '- 운반차 실가동율 :'
Qo = T2 / CM = 0.26 분 | 0 | [6 empty] | Qo = T2 / CM = ?'분' |  |  | QO+ = | 0.26 | QO = | 0.26 | 880_1_1+ = | 0.26 | 880_1_1 = | 0.26
3. 배치인원 | [7 empty] | '3. 배치인원'
보통인부 : 2.0 인 * 169,804 * (CM + 6 ) / 60 / 8 = 8,201.9 | 8201.9 |  | 8201.9 |  |  |  |  | ' 보통인부 :' 2.0'인' * ~L001010101000002~ * (CM + 6 ) / 60 / 8 = ?la1+ |  |  | LA1+ = | 8201.9 | LA1 = | 8201.9
4. 장비 사용료 | [7 empty] | '4. 장비 사용료'
- 크레인(타이어15ton) | [7 empty] | '- 크레인(타이어15ton)'
재료비: 8,795 * 6 / 60 = 0.0 | 0 | 0 | [5 empty] | '재료비:' ~E00002104001500000.M~ * 6 / 60 = ?MA1+ |  |  | MA1+ = | 0 | MA1 = | 0
노무비: 57,077 * 6 / 60 = 0.0 | 0 |  | 0 |  |  |  |  | '노무비:' ~E00002104001500000.L~ * 6 / 60 = ?LA1+ |  |  | LA1+ = | 0 | LA1 = | 8201.9
경 비: 41,995 * 6 / 60 = 11,067.8 | 11067.8 |  |  | 11067.8 |  |  |  | '경 비:' ~E00002104001500000.E~ * 6 / 60 = ?EQ1+ |  |  | EQ1+ = | 11067.8 | EQ1 = | 11067.8
- 트레일러(20ton) | [7 empty] | '- 트레일러(20ton)'
재료비: 30,878 * CM / 60 * Qo = 0.0 | 0 | 0 | [5 empty] | '재료비:' ~E00002702002000000.M~ * CM / 60 * Qo = ?MA1+ |  |  | MA1+ = | 0 | MA1 = | 0
노무비: 57,077 * CM / 60 = 0.0 | 0 |  | 0 |  |  |  |  | '노무비:' ~E00002702002000000.L~ * CM / 60 = ?LA1+ |  |  | LA1+ = | 0 | LA1 = | 8201.9
경 비: 16,873 * CM / 60 = 10,121.5 | 10121.5 |  |  | 10121.5 |  |  |  | '경 비:' ~E00002702002000000.E~ * CM / 60 = ?EQ1+ |  |  | EQ1+ = | 10121.5 | EQ1 = | 21189.3
소계 | 26313.1 | 1607.3 | 18976.5 | 5729.3 |  |  |  | [1]'소계'=?
| 0 | 0 | 0 | 0 |  |  |  | [2]=0 |  |  | MA2+ = | 0 | MA2 = | 0 | LA2+ = | 0 | LA2 = | 0 | EQ2+ = | 0 | EQ2 = | 0
m당 금액 : [1] /12 = 2,192.6 | 2449.1 | 0 | 683.4 | 1765.7 |  |  |  | 'm당 금액 :' {[1]} /12 = ?[2] |  |  | MA2+ = | 0 | MA2 = | 0 | LA2+ = | 683.4 | LA2 = | 683.4 | EQ2+ = | 1765.7 | EQ2 = | 1765.7
계 | 2192.6 | 133.9 | 1581.3 | 477.4 |  |  |  | [2]'계'=?
| 0 | 0 | 0 | 0 |  |  |  | [3]=0 |  |  | MA3+ = | 0 | MA3 = | 0 | LA3+ = | 0 | LA3 = | 0 | EQ3+ = | 0 | EQ3 = | 0
기타사급자재 운반비반영 : [2] * 1.097 =2,405.1 | 2686.5 | 0 | 749.6 | 1936.9 |  |  |  | '기타사급자재 운반비반영 :' {[2]} * 1.097 =?[3] |  |  | MA3+ = | 0 | MA3 = | 0 | LA3+ = | 749.6 | LA3 = | 749.6 | EQ3+ = | 1936.9 | EQ3 = | 1936.9
계 | 2686.5 | 0 | 749.6 | 1936.9 |  |  |  | [3]'계'=?[]+ |  |  | MA+ = | 0 | MA = | 0 | LA+ = | 749.6 | LA = | 749.6 | EQ+ = | 1936.9 | EQ = | 1936.9
전체 합계 | 2685 | 0 | 749 | 1936
#13 자재운반(야적-->현장) ¦ 150A¦m | 2075 | 0 | 650 | 1425 | [지역난방열수송공사 공사비산출기준 제7장 배관공사 3.10] | SS00200W150 |  | 1 | FALSE | 1863
[7 empty] | 10 | F
◈ 자재운반 150A / M | [7 empty] | '◈ 자재운반 150A / M'
L=4.0 KM | [7 empty] | L = 4.0 'KM' |  |  | L = | 4 | L = | 4
야적장 ------------------------------ 현장 | [7 empty] | '야적장 ------------------------------ 현장'
V=30.0 KM/hr | [7 empty] | V = 30.0 'KM/hr' |  |  | V = | 30 | V = | 30
| 0 | 0 | 0 | 0 |  |  |  | [1]=0 |  |  | MA1+ = | 0 | MA1 = | 0 | LA1+ = | 0 | LA1 = | 0 | EQ1+ = | 0 | EQ1 = | 0
1. 기준 | [7 empty] | ' 1. 기준'
- 상,하차비 : 상차 1회 + 하차 2회 = 3회 적용 | [7 empty] | '- 상,하차비 : 상차 1회 + 하차 2회 = 3회 적용'
3 회 x 6 분/회 = 18 분 | [7 empty] | '3 회 x 6 분/회 = 18 분'
- 현장내 운반차량 대기시간 : | [7 empty] | '- 현장내 운반차량 대기시간 :'
야적장 상차비 + 현장 하차비 = 2회 적용 | [7 empty] | '야적장 상차비 + 현장 하차비 = 2회 적용'
2 회 x 6 분/회 = 12 분 | [7 empty] | '2 회 x 6 분/회 = 12 분'
- 장비 조합: T/C 15ton + TRAILER 20ton | [7 empty] | '- 장비 조합: T/C 15ton + TRAILER 20ton'
- 배치인원 : 보통인부 2인(적용시간 : 운반시간 + CRANE 자리잡기) | [7 empty] | '- 배치인원 : 보통인부 2인(적용시간 : 운반시간 + CRANE 자리잡기)'
2. 상,하차비 소요시간(운반차량): | [7 empty] | '2. 상,하차비 소요시간(운반차량):'
- 운반대기 시간 : 125A 이상 1본당, 100A 이하 2본당(분) | [7 empty] | '- 운반대기 시간 : 125A 이상 1본당,''100A 이하 2본당(분)'
- 1차당 적재량(본) Q=39.00 본 | [7 empty] | '- 1차당 적재량(본)' Q = 39 '본' |  |  | Q = | 39 | Q = | 39
- 운반차량 대기시간(12M당) T1=3.00 분 | [7 empty] | '- 운반차량 대기시간(12M당)' T1 = 3 '분' |  |  | T1 = | 3 | T1 = | 3
- 운반시간(12M, 운반및크레인자리잡기 포함) | [7 empty] | '- 운반시간(12M, 운반및크레인자리잡기 포함)'
T2 = (L / V * 2 * 60 + 20) / Q = 0.92 분 | 0 | [6 empty] | T2 = (L / V * 2 * 60 + 20) / Q = ?'분' |  |  | T2+ = | 0.92 | T2 = | 0.92 | 947_1_1+ = | 0.92 | 947_1_1 = | 0.92
- 운반차량 총 소요시간(12M당) : | [7 empty] | '- 운반차량 총 소요시간(12M당) :'
CM = T1 + T2 = 3.92 분 | 0 | [6 empty] | CM = T1 + T2 = ?'분' |  |  | CM+ = | 3.92 | CM = | 3.92 | 951_1_1+ = | 3.92 | 951_1_1 = | 3.92
- 운반차 실가동율 : | [7 empty] | '- 운반차 실가동율 :'
Qo = T2 / CM = 0.23 분 | 0 | [6 empty] | Qo = T2 / CM = ?'분' |  |  | QO+ = | 0.23 | QO = | 0.23 | 955_1_1+ = | 0.23 | 955_1_1 = | 0.23
3. 배치인원 | [7 empty] | '3. 배치인원'
보통인부 : 2.0 인 * 169,804 * (CM + 6 ) / 60 / 8 = 7,112.1 | 7112.1 |  | 7112.1 |  |  |  |  | ' 보통인부 :' 2.0'인' * ~L001010101000002~ * (CM + 6 ) / 60 / 8 = ?la1+ |  |  | LA1+ = | 7112.1 | LA1 = | 7112.1
4. 장비 사용료 | [7 empty] | '4. 장비 사용료'
- 크레인(타이어15ton) | [7 empty] | '- 크레인(타이어15ton)'
재료비: 8,795 * 4.5 / 60 = 0.0 | 0 | 0 | [5 empty] | '재료비:' ~E00002104001500000.M~ * 4.5 / 60 = ?MA1+ |  |  | MA1+ = | 0 | MA1 = | 0
노무비: 57,077 * 4.5 / 60 = 0.0 | 0 |  | 0 |  |  |  |  | '노무비:' ~E00002104001500000.L~ * 4.5 / 60 = ?LA1+ |  |  | LA1+ = | 0 | LA1 = | 7112.1
경 비: 41,995 * 4.5 / 60 = 8,300.8 | 8300.8 |  |  | 8300.8 |  |  |  | '경 비:' ~E00002104001500000.E~ * 4.5 / 60 = ?EQ1+ |  |  | EQ1+ = | 8300.8 | EQ1 = | 8300.8
- 트레일러(20ton) | [7 empty] | '- 트레일러(20ton)'
재료비: 30,878 * CM / 60 * Qo = 0.0 | 0 | 0 | [5 empty] | '재료비:' ~E00002702002000000.M~ * CM / 60 * Qo = ?MA1+ |  |  | MA1+ = | 0 | MA1 = | 0
노무비: 57,077 * CM / 60 = 0.0 | 0 |  | 0 |  |  |  |  | '노무비:' ~E00002702002000000.L~ * CM / 60 = ?LA1+ |  |  | LA1+ = | 0 | LA1 = | 7112.1
경 비: 16,873 * CM / 60 = 7,293.4 | 7293.4 |  |  | 7293.4 |  |  |  | '경 비:' ~E00002702002000000.E~ * CM / 60 = ?EQ1+ |  |  | EQ1+ = | 7293.4 | EQ1 = | 15594.2
소계 | 20403.6 | 1123.5 | 15028.2 | 4251.9 |  |  |  | [1]'소계'=?
| 0 | 0 | 0 | 0 |  |  |  | [2]=0 |  |  | MA2+ = | 0 | MA2 = | 0 | LA2+ = | 0 | LA2 = | 0 | EQ2+ = | 0 | EQ2 = | 0
m당 금액 : [1] /12 = 1,700.2 | 1892.1 | 0 | 592.6 | 1299.5 |  |  |  | 'm당 금액 :' {[1]} /12 = ?[2] |  |  | MA2+ = | 0 | MA2 = | 0 | LA2+ = | 592.6 | LA2 = | 592.6 | EQ2+ = | 1299.5 | EQ2 = | 1299.5
계 | 1700.2 | 93.6 | 1252.3 | 354.3 |  |  |  | [2]'계'=?
| 0 | 0 | 0 | 0 |  |  |  | [3]=0 |  |  | MA3+ = | 0 | MA3 = | 0 | LA3+ = | 0 | LA3 = | 0 | EQ3+ = | 0 | EQ3 = | 0
기타사급자재 운반비반영 : [2] * 1.097 =1,864.9 | 2075.5 | 0 | 650 | 1425.5 |  |  |  | '기타사급자재 운반비반영 :' {[2]} * 1.097 =?[3] |  |  | MA3+ = | 0 | MA3 = | 0 | LA3+ = | 650 | LA3 = | 650 | EQ3+ = | 1425.5 | EQ3 = | 1425.5
계 | 2075.5 | 0 | 650 | 1425.5 |  |  |  | [3]'계'=?[]+ |  |  | MA+ = | 0 | MA = | 0 | LA+ = | 650 | LA = | 650 | EQ+ = | 1425.5 | EQ = | 1425.5
전체 합계 | 2075 | 0 | 650 | 1425
#14 자재운반(야적-->현장) ¦ 125A¦m | 2047 | 0 | 642 | 1405 | [지역난방열수송공사 공사비산출기준 제7장 배관공사 3.10] | SS00200W125 |  | 1 | FALSE | 1837
[7 empty] | 10 | F
◈산근 자재운반 125A / M | [7 empty] | '◈산근'' 자재운반 125A / M'
L=4.0 KM 실시공후 정산 | [7 empty] | L = 4.0 'KM''실시공후 정산' |  |  | L = | 4 | L = | 4
야적장 ------------------------------ 현장 | [7 empty] | '야적장 ------------------------------ 현장'
V=30.0 KM/hr | [7 empty] | V = 30.0 'KM/hr' |  |  | V = | 30 | V = | 30
| 0 | 0 | 0 | 0 |  |  |  | [1]=0 |  |  | MA1+ = | 0 | MA1 = | 0 | LA1+ = | 0 | LA1 = | 0 | EQ1+ = | 0 | EQ1 = | 0
1. 기준 | [7 empty] | '1. 기준'
- 상,하차비 : 상차 1회 + 하차 2회 = 3회 적용 | [7 empty] | '- 상,하차비 : 상차 1회 + 하차 2회 = 3회 적용'
3 회 x 6 분/회 = 18 분 | [7 empty] | '3 회 x 6 분/회 = 18 분'
- 현장내 운반차량 대기시간 : | [7 empty] | '- 현장내 운반차량 대기시간 :'
야적장 상차비 + 현장 하차비 = 2회 적용 | [7 empty] | '야적장 상차비 + 현장 하차비 = 2회 적용'
2 회 x 6 분/회 = 12 분 | [7 empty] | '2 회 x 6 분/회 = 12 분'
- 장비 조합: T/C 15ton + TRAILER 20ton | [7 empty] | '- 장비 조합: T/C 15ton + TRAILER 20ton'
- 배치인원 : 보통인부 2인(적용시간 : 운반시간 + CRANE 자리잡기) | [7 empty] | '- 배치인원 : 보통인부 2인(적용시간 : 운반시간 + CRANE 자리잡기)'
2. 상,하차비 소요시간(운반차량): | [7 empty] | '2. 상,하차비 소요시간(운반차량):'
- 운반대기 시간 : 125A 이상 1본당, 100A 이하 2본당(분) | [7 empty] | '- 운반대기 시간 : 125A 이상 1본당,''100A 이하 2본당(분)'
- 1차당 적재량(본) Q=45.00 본 | [7 empty] | '- 1차당 적재량(본)' Q = 45 '본' |  |  | Q = | 45 | Q = | 45
- 운반차량 대기시간(12M당) T1=3.00 분 | [7 empty] | '- 운반차량 대기시간(12M당)' T1 = 3 '분' |  |  | T1 = | 3 | T1 = | 3
- 운반시간(12M, 운반및크레인자리잡기 포함) | [7 empty] | '- 운반시간(12M, 운반및크레인자리잡기 포함)'
T2 = (L / V * 2 * 60 + 20) / Q = 0.80 분 | 0 | [6 empty] | T2 = (L / V * 2 * 60 + 20) / Q = ?'분' |  |  | T2+ = | 0.8 | T2 = | 0.8 | 1023_1_1+ = | 0.8 | 1023_1_1 = | 0.8
- 운반차량 총 소요시간(12M당) : | [7 empty] | '- 운반차량 총 소요시간(12M당) :'
CM = T1 + T2 = 3.80 분 | 0 | [6 empty] | CM = T1 + T2 = ?'분' |  |  | CM+ = | 3.8 | CM = | 3.8 | 1027_1_1+ = | 3.8 | 1027_1_1 = | 3.8
- 운반차 실가동율 : | [7 empty] | '- 운반차 실가동율 :'
Qo = T2 / CM = 0.21 분 | 0 | [6 empty] | Qo = T2 / CM = ?'분' |  |  | QO+ = | 0.21 | QO = | 0.21 | 1031_1_1+ = | 0.21 | 1031_1_1 = | 0.21
3. 배치인원 | [7 empty] | '3. 배치인원'
보통인부 : 2.0 인 * 169,804 * (CM + 6 ) / 60 / 8 = 7,026.1 | 7026.1 |  | 7026.1 |  |  |  |  | ' 보통인부 :' 2.0'인' * ~L001010101000002~ * (CM + 6 ) / 60 / 8 = ?la1+ |  |  | LA1+ = | 7026.1 | LA1 = | 7026.1
4. 장비 사용료 | [7 empty] | '4. 장비 사용료'
- 크레인(타이어15ton) | [7 empty] | '- 크레인(타이어15ton)'
재료비: 8,795 * 4.5 / 60 = 0.0 | 0 | 0 | [5 empty] | '재료비:' ~E00002104001500000.M~ * 4.5 / 60 = ?MA1+ |  |  | MA1+ = | 0 | MA1 = | 0
노무비: 57,077 * 4.5 / 60 = 0.0 | 0 |  | 0 |  |  |  |  | '노무비:' ~E00002104001500000.L~ * 4.5 / 60 = ?LA1+ |  |  | LA1+ = | 0 | LA1 = | 7026.1
경 비: 41,995 * 4.5 / 60 = 8,300.8 | 8300.8 |  |  | 8300.8 |  |  |  | '경 비:' ~E00002104001500000.E~ * 4.5 / 60 = ?EQ1+ |  |  | EQ1+ = | 8300.8 | EQ1 = | 8300.8
- 트레일러(20ton) | [7 empty] | '- 트레일러(20ton)'
재료비: 30,878 * CM / 60 * Qo = 0.0 | 0 | 0 | [5 empty] | '재료비:' ~E00002702002000000.M~ * CM / 60 * Qo = ?MA1+ |  |  | MA1+ = | 0 | MA1 = | 0
노무비: 57,077 * CM / 60 = 0.0 | 0 |  | 0 |  |  |  |  | '노무비:' ~E00002702002000000.L~ * CM / 60 = ?LA1+ |  |  | LA1+ = | 0 | LA1 = | 7026.1
경 비: 16,873 * CM / 60 = 7,070.2 | 7070.2 |  |  | 7070.2 |  |  |  | '경 비:' ~E00002702002000000.E~ * CM / 60 = ?EQ1+ |  |  | EQ1+ = | 7070.2 | EQ1 = | 15371
소계 | 20117.5 | 1070.2 | 14829.1 | 4218.2 |  |  |  | [1]'소계'=?
| 0 | 0 | 0 | 0 |  |  |  | [2]=0 |  |  | MA2+ = | 0 | MA2 = | 0 | LA2+ = | 0 | LA2 = | 0 | EQ2+ = | 0 | EQ2 = | 0
m당 금액 : [1] /12 = 1,676.3 | 1866.4 | 0 | 585.5 | 1280.9 |  |  |  | 'm당 금액 :' {[1]} /12 = ?[2] |  |  | MA2+ = | 0 | MA2 = | 0 | LA2+ = | 585.5 | LA2 = | 585.5 | EQ2+ = | 1280.9 | EQ2 = | 1280.9
계 | 1676.3 | 89.1 | 1235.7 | 351.5 |  |  |  | [2]'계'=?
| 0 | 0 | 0 | 0 |  |  |  | [3]=0 |  |  | MA3+ = | 0 | MA3 = | 0 | LA3+ = | 0 | LA3 = | 0 | EQ3+ = | 0 | EQ3 = | 0
기타사급자재 운반비반영 : [2] * 1.097 =1,838.7 | 2047.3 | 0 | 642.2 | 1405.1 |  |  |  | '기타사급자재 운반비반영 :' {[2]} * 1.097 =?[3] |  |  | MA3+ = | 0 | MA3 = | 0 | LA3+ = | 642.2 | LA3 = | 642.2 | EQ3+ = | 1405.1 | EQ3 = | 1405.1
계 | 2047.3 | 0 | 642.2 | 1405.1 |  |  |  | [3]'계'=?[]+ |  |  | MA+ = | 0 | MA = | 0 | LA+ = | 642.2 | LA = | 642.2 | EQ+ = | 1405.1 | EQ = | 1405.1
전체 합계 | 2047 | 0 | 642 | 1405
#15 자재운반(야적-->현장) ¦ 100A¦m | #REF! | #REF! | #REF! | #REF! | [지역난방열수송공사 공사비산출기준 제7장 배관공사 3.10] | SS00200W100 |  | 1 | #REF! | 2411
[7 empty] | 10 | F
◈산근 자재운반 100A / M | [7 empty] | '◈산근'' 자재운반 100A / M'
L=4.0 KM 실시공후 정산 | [7 empty] | L = 4.0 'KM''실시공후 정산' |  |  | L = | 4 | L = | 4
야적장 ------------------------------ 현장 | [7 empty] | '야적장 ------------------------------ 현장'
V=30.0 KM/hr | [7 empty] | V = 30.0 'KM/hr' |  |  | V = | 30 | V = | 30
| 0 | 0 | 0 | 0 |  |  |  | [1]=0 |  |  | MA1+ = | 0 | MA1 = | 0 | LA1+ = | 0 | LA1 = | 0 | EQ1+ = | 0 | EQ1 = | 0
1. 기준 | [7 empty] | '1. 기준'
- 상,하차비 : 상차 1회 + 하차 2회 = 3회 적용 | [7 empty] | '- 상,하차비 : 상차 1회 + 하차 2회 = 3회 적용'
3 회 x 6 분/회 = 18 분 | [7 empty] | '3 회 x 6 분/회 = 18 분'
- 현장내 운반차량 대기시간 : | [7 empty] | '- 현장내 운반차량 대기시간 :'
야적장 상차비 + 현장 하차비 = 2회 적용 | [7 empty] | '야적장 상차비 + 현장 하차비 = 2회 적용'
2 회 x 6 분/회 = 12 분 | [7 empty] | '2 회 x 6 분/회 = 12 분'
- 장비 조합: T/C 10ton + CARGO TRUCK 8ton | [7 empty] | '- 장비 조합: T/C 10ton + CARGO TRUCK 8ton '
- 배치인원 : 보통인부 2인(적용시간 : 운반시간 + CRANE 자리잡기) | [7 empty] | '- 배치인원 : 보통인부 2인(적용시간 : 운반시간 + CRANE 자리잡기)'
2. 상,하차비 소요시간(운반차량): | [7 empty] | '2. 상,하차비 소요시간(운반차량):'
- 운반대기 시간 : 125A 이상 1본당, 100A 이하 2본당(분) | [7 empty] | '- 운반대기 시간 : 125A 이상 1본당,''100A 이하 2본당(분)'
- 1차당 적재량(본) Q=56.00 본 | [7 empty] | '- 1차당 적재량(본)' Q = 56 '본' |  |  | Q = | 56 | Q = | 56
- 운반차량 대기시간(12M당) T1=4.8 분 | [7 empty] | '- 운반차량 대기시간(12M당)' T1 = 4.8 '분' |  |  | T1 = | 4.8 | T1 = | 4.8
- 운반시간(12M, 운반및크레인자리잡기 포함) | [7 empty] | '- 운반시간(12M, 운반및크레인자리잡기 포함)'
T2 = (L / V * 2 * 60 + 20) / Q * 2 = 1.29 분 | 0 | [6 empty] | T2 = (L / V * 2 * 60 + 20) / Q * 2 = ?'분' |  |  | T2+ = | 1.29 | T2 = | 1.29 | 1099_1_1+ = | 1.29 | 1099_1_1 = | 1.29
- 운반차량 총 소요시간(12M당) : | [7 empty] | '- 운반차량 총 소요시간(12M당) :'
CM = T1 + T2 = 6.09 분 | 0 | [6 empty] | CM = T1 + T2 = ?'분' |  |  | CM+ = | 6.09 | CM = | 6.09 | 1103_1_1+ = | 6.09 | 1103_1_1 = | 6.09
- 운반차 실가동율 : | [7 empty] | '- 운반차 실가동율 :'
Qo = T2 / CM = 0.21 분 | 0 | [6 empty] | Qo = T2 / CM = ?'분' |  |  | QO+ = | 0.21 | QO = | 0.21 | 1107_1_1+ = | 0.21 | 1107_1_1 = | 0.21
3. 배치인원 | [7 empty] | '3. 배치인원'
보통인부 : 2.0 인 * 169,804 * (CM + 6 ) / 60 / 8 = 8,667.9 | 8667.9 |  | 8667.9 |  |  |  |  | ' 보통인부 :' 2.0'인' * ~L001010101000002~ * (CM + 6 ) / 60 / 8 = ?la1+ |  |  | LA1+ = | 8667.9 | LA1 = | 8667.9
4. 장비 사용료 | [7 empty] | '4. 장비 사용료'
- 크레인(타이어10ton) | [7 empty] | '- 크레인(타이어10ton)'
재료비: 7,111 * 7.2 / 60 = 0.0 | 0 | 0 | [5 empty] | '재료비:' ~E00002104001000000.M~ * 7.2 / 60 = ?MA1+ |  |  | MA1+ = | 0 | MA1 = | 0
노무비: 57,077 * 7.2 / 60 = 0.0 | 0 |  | 0 |  |  |  |  | '노무비:' ~E00002104001000000.L~ * 7.2 / 60 = ?LA1+ |  |  | LA1+ = | 0 | LA1 = | 8667.9
경 비: 30,793 * 7.2 / 60 = 11,698.4 | 11698.4 |  |  | 11698.4 |  |  |  | '경 비:' ~E00002104001000000.E~ * 7.2 / 60 = ?EQ1+ |  |  | EQ1+ = | 11698.4 | EQ1 = | 11698.4
- CARGO TRUCK(8ton) | [7 empty] | '- CARGO TRUCK(8ton)'
#REF! | #REF! | #REF! | [5 empty] | '재료비:' ~E00000602008000000.M~ * CM / 60 * Qo = ?MA1+ |  |  | MA1+ = | #REF! | MA1 = | #REF!
#REF! | #REF! |  | #REF! |  |  |  |  | '노무비:' ~E00000602008000000.L~ * CM / 60 = ?LA1+ |  |  | LA1+ = | #REF! | LA1 = | #REF!
#REF! | #REF! |  |  | #REF! |  |  |  | '경 비:' ~E00000602008000000.E~ * CM / 60 = ?EQ1+ |  |  | EQ1+ = | #REF! | EQ1 = | #REF!
소계 | 26392 | 1221.6 | 20425.1 | 4745.3 |  |  |  | [1]'소계'=?
| 0 | 0 | 0 | 0 |  |  |  | [2]=0 |  |  | MA2+ = | 0 | MA2 = | 0 | LA2+ = | 0 | LA2 = | 0 | EQ2+ = | 0 | EQ2 = | 0
m당 금액 : [1] /12 = 2,199.2 | #REF! | #REF! | #REF! | #REF! |  |  |  | 'm당 금액 :' {[1]} /12 = ?[2] |  |  | MA2+ = | #REF! | MA2 = | #REF! | LA2+ = | #REF! | LA2 = | #REF! | EQ2+ = | #REF! | EQ2 = | #REF!
계 | 2199.2 | 101.8 | 1702 | 395.4 |  |  |  | [2]'계'=?
| 0 | 0 | 0 | 0 |  |  |  | [3]=0 |  |  | MA3+ = | 0 | MA3 = | 0 | LA3+ = | 0 | LA3 = | 0 | EQ3+ = | 0 | EQ3 = | 0
기타사급자재 운반비반영 : [2] * 1.097 =2,412.3 | #REF! | #REF! | #REF! | #REF! |  |  |  | '기타사급자재 운반비반영 :' {[2]} * 1.097 =?[3] |  |  | MA3+ = | #REF! | MA3 = | #REF! | LA3+ = | #REF! | LA3 = | #REF! | EQ3+ = | #REF! | EQ3 = | #REF!
계 | #REF! | #REF! | #REF! | #REF! |  |  |  | [3]'계'=?[]+ |  |  | MA+ = | #REF! | MA = | #REF! | LA+ = | #REF! | LA = | #REF! | EQ+ = | #REF! | EQ = | #REF!
전체 합계 | #REF! | #REF! | #REF! | #REF!
#16 자재운반(야적-->현장) ¦ 80A¦m | #REF! | #REF! | #REF! | #REF! | [지역난방열수송공사 공사비산출기준 제7장 배관공사 3.10] | SS00200W080 |  | 1 | #REF! | 2017
[7 empty] | 10 | F
◈산근 자재운반 80A / M | [7 empty] | '◈산근'' 자재운반 80A / M'
L=4.0 KM 실시공후 정산 | [7 empty] | L = 4.0 'KM''실시공후 정산' |  |  | L = | 4 | L = | 4
야적장 ------------------------------ 현장 | [7 empty] | '야적장 ------------------------------ 현장'
V=30.0 KM/hr | [7 empty] | V = 30.0 'KM/hr' |  |  | V = | 30 | V = | 30
| 0 | 0 | 0 | 0 |  |  |  | [1]=0 |  |  | MA1+ = | 0 | MA1 = | 0 | LA1+ = | 0 | LA1 = | 0 | EQ1+ = | 0 | EQ1 = | 0
1. 기준 | [7 empty] | '1. 기준'
- 상,하차비 : 상차 1회 + 하차 2회 = 3회 적용 | [7 empty] | '- 상,하차비 : 상차 1회 + 하차 2회 = 3회 적용'
3 회 x 6 분/회 = 18 분 | [7 empty] | '3 회 x 6 분/회 = 18 분'
- 현장내 운반차량 대기시간 : | [7 empty] | '- 현장내 운반차량 대기시간 :'
야적장 상차비 + 현장 하차비 = 2회 적용 | [7 empty] | '야적장 상차비 + 현장 하차비 = 2회 적용'
2 회 x 6 분/회 = 12 분 | [7 empty] | '2 회 x 6 분/회 = 12 분'
- 장비 조합: T/C 10ton + CARGO TRUCK 8ton | [7 empty] | '- 장비 조합: T/C 10ton + CARGO TRUCK 8ton '
- 배치인원 : 보통인부 2인(적용시간 : 운반시간 + CRANE 자리잡기) | [7 empty] | '- 배치인원 : 보통인부 2인(적용시간 : 운반시간 + CRANE 자리잡기)'
2. 상,하차비 소요시간(운반차량): | [7 empty] | '2. 상,하차비 소요시간(운반차량):'
- 운반대기 시간 : 125A 이상 1본당, 100A 이하 2본당(분) | [7 empty] | '- 운반대기 시간 : 125A 이상 1본당,''100A 이하 2본당(분)'
- 1차당 적재량(본) Q=95.00 본 | [7 empty] | '- 1차당 적재량(본)' Q = 95 '본' |  |  | Q = | 95 | Q = | 95
- 운반차량 대기시간(12M당) T1=4.00 분 | [7 empty] | '- 운반차량 대기시간(12M당)' T1 = 4 '분' |  |  | T1 = | 4 | T1 = | 4
- 운반시간(12M, 운반및크레인자리잡기 포함) | [7 empty] | '- 운반시간(12M, 운반및크레인자리잡기 포함)'
T2 = (L / V * 2 * 60 + 20) / Q * 2 = 0.76 분 | 0 | [6 empty] | T2 = (L / V * 2 * 60 + 20) / Q * 2 = ?'분' |  |  | T2+ = | 0.76 | T2 = | 0.76 | 1175_1_1+ = | 0.76 | 1175_1_1 = | 0.76
- 운반차량 총 소요시간(12M당) : | [7 empty] | '- 운반차량 총 소요시간(12M당) :'
CM = T1 + T2 = 4.76 분 | 0 | [6 empty] | CM = T1 + T2 = ?'분' |  |  | CM+ = | 4.76 | CM = | 4.76 | 1179_1_1+ = | 4.76 | 1179_1_1 = | 4.76
- 운반차 실가동율 : | [7 empty] | '- 운반차 실가동율 :'
Qo = T2 / CM = 0.16 분 | 0 | [6 empty] | Qo = T2 / CM = ?'분' |  |  | QO+ = | 0.16 | QO = | 0.16 | 1183_1_1+ = | 0.16 | 1183_1_1 = | 0.16
3. 배치인원 | [7 empty] | '3. 배치인원'
보통인부 : 2.0 인 * 169,804 * (CM + 6 ) / 60 / 8 = 7,714.3 | 7714.3 |  | 7714.3 |  |  |  |  | ' 보통인부 :' 2.0'인' * ~L001010101000002~ * (CM + 6 ) / 60 / 8 = ?la1+ |  |  | LA1+ = | 7714.3 | LA1 = | 7714.3
4. 장비 사용료 | [7 empty] | '4. 장비 사용료'
- 크레인(타이어10ton) | [7 empty] | '- 크레인(타이어10ton)'
재료비: 7,111 * 6 / 60 = 0.0 | 0 | 0 | [5 empty] | '재료비:' ~E00002104001000000.M~ * 6 / 60 = ?MA1+ |  |  | MA1+ = | 0 | MA1 = | 0
노무비: 57,077 * 6 / 60 = 0.0 | 0 |  | 0 |  |  |  |  | '노무비:' ~E00002104001000000.L~ * 6 / 60 = ?LA1+ |  |  | LA1+ = | 0 | LA1 = | 7714.3
경 비: 30,793 * 6 / 60 = 9,748.7 | 9748.7 |  |  | 9748.7 |  |  |  | '경 비:' ~E00002104001000000.E~ * 6 / 60 = ?EQ1+ |  |  | EQ1+ = | 9748.7 | EQ1 = | 9748.7
- CARGO TRUCK(8ton) | [7 empty] | '- CARGO TRUCK(8ton)'
#REF! | #REF! | #REF! | [5 empty] | '재료비:' ~E00000602008000000.M~ * CM / 60 * Qo = ?MA1+ |  |  | MA1+ = | #REF! | MA1 = | #REF!
#REF! | #REF! |  | #REF! |  |  |  |  | '노무비:' ~E00000602008000000.L~ * CM / 60 = ?LA1+ |  |  | LA1+ = | #REF! | LA1 = | #REF!
#REF! | #REF! |  |  | #REF! |  |  |  | '경 비:' ~E00000602008000000.E~ * CM / 60 = ?EQ1+ |  |  | EQ1+ = | #REF! | EQ1 = | #REF!
소계 | 22076.3 | 930.4 | 17245.8 | 3900.1 |  |  |  | [1]'소계'=?
| 0 | 0 | 0 | 0 |  |  |  | [2]=0 |  |  | MA2+ = | 0 | MA2 = | 0 | LA2+ = | 0 | LA2 = | 0 | EQ2+ = | 0 | EQ2 = | 0
m당 금액 : [1] /12 = 1,839.6 | #REF! | #REF! | #REF! | #REF! |  |  |  | 'm당 금액 :' {[1]} /12 = ?[2] |  |  | MA2+ = | #REF! | MA2 = | #REF! | LA2+ = | #REF! | LA2 = | #REF! | EQ2+ = | #REF! | EQ2 = | #REF!
계 | 1839.6 | 77.5 | 1437.1 | 325 |  |  |  | [2]'계'=?
| 0 | 0 | 0 | 0 |  |  |  | [3]=0 |  |  | MA3+ = | 0 | MA3 = | 0 | LA3+ = | 0 | LA3 = | 0 | EQ3+ = | 0 | EQ3 = | 0
기타사급자재 운반비반영 : [2] * 1.097 =2,017.9 | #REF! | #REF! | #REF! | #REF! |  |  |  | '기타사급자재 운반비반영 :' {[2]} * 1.097 =?[3] |  |  | MA3+ = | #REF! | MA3 = | #REF! | LA3+ = | #REF! | LA3 = | #REF! | EQ3+ = | #REF! | EQ3 = | #REF!
계 | #REF! | #REF! | #REF! | #REF! |  |  |  | [3]'계'=?[]+ |  |  | MA+ = | #REF! | MA = | #REF! | LA+ = | #REF! | LA = | #REF! | EQ+ = | #REF! | EQ = | #REF!
전체 합계 | #REF! | #REF! | #REF! | #REF!
#17 자재운반(야적-->현장) ¦ 65A¦m | #REF! | #REF! | #REF! | #REF! | [지역난방열수송공사 공사비산출기준 제7장 배관공사 3.10] | SS00200W065 |  | 1 | #REF! | 1869
[7 empty] | 10 | F
◈ 자재운반 65A / M | [7 empty] | '◈ 자재운반 65A / M'
L=4.0 KM | [7 empty] | L = 4.0 'KM' |  |  | L = | 4 | L = | 4
야적장 ------------------------------ 현장 | [7 empty] | '야적장 ------------------------------ 현장'
V=30.0 KM/hr | [7 empty] | V = 30.0 'KM/hr' |  |  | V = | 30 | V = | 30
| 0 | 0 | 0 | 0 |  |  |  | [1]=0 |  |  | MA1+ = | 0 | MA1 = | 0 | LA1+ = | 0 | LA1 = | 0 | EQ1+ = | 0 | EQ1 = | 0
1. 기준 | [7 empty] | ' 1. 기준'
- 상,하차비 : 상차 1회 + 하차 2회 = 3회 적용 | [7 empty] | '- 상,하차비 : 상차 1회 + 하차 2회 = 3회 적용'
3 회 x 6 분/회 = 18 분 | [7 empty] | '3 회 x 6 분/회 = 18 분'
- 현장내 운반차량 대기시간 : | [7 empty] | '- 현장내 운반차량 대기시간 :'
야적장 상차비 + 현장 하차비 = 2회 적용 | [7 empty] | '야적장 상차비 + 현장 하차비 = 2회 적용'
2 회 x 6 분/회 = 12 분 | [7 empty] | '2 회 x 6 분/회 = 12 분'
- 장비 조합: T/C 10ton + CARGOTRUCK 8ton | [7 empty] | '- 장비 조합: T/C 10ton + CARGOTRUCK 8ton'
- 배치인원 : 보통인부 2인(적용시간 : 운반시간 + CRANE 자리잡기) | [7 empty] | '- 배치인원 : 보통인부 2인(적용시간 : 운반시간 + CRANE 자리잡기)'
2. 상,하차비 소요시간(운반차량): | [7 empty] | '2. 상,하차비 소요시간(운반차량):'
- 운반대기 시간 : 125A 이상 1본당, 100A 이하 2본당(분) | [7 empty] | '- 운반대기 시간 : 125A 이상 1본당,''100A 이하 2본당(분)'
- 1차당 적재량(본) Q=115.00 본 | [7 empty] | '- 1차당 적재량(본)' Q = 115 '본' |  |  | Q = | 115 | Q = | 115
- 운반차량 대기시간(12M당) T1=3.4 분 | [7 empty] | '- 운반차량 대기시간(12M당)' T1 = 3.4 '분' |  |  | T1 = | 3.4 | T1 = | 3.4
- 운반시간(12M, 운반및크레인자리잡기 포함) | [7 empty] | '- 운반시간(12M, 운반및크레인자리잡기 포함)'
T2 = (L / V * 2 * 60 + 20) / Q * 2 = 0.63 분 | 0 | [6 empty] | T2 = (L / V * 2 * 60 + 20) / Q * 2 = ?'분' |  |  | T2+ = | 0.63 | T2 = | 0.63 | 1250_1_1+ = | 0.63 | 1250_1_1 = | 0.63
- 운반차량 총 소요시간(12M당) : | [7 empty] | '- 운반차량 총 소요시간(12M당) :'
CM = T1 + T2 = 4.03 분 | 0 | [6 empty] | CM = T1 + T2 = ?'분' |  |  | CM+ = | 4.03 | CM = | 4.03 | 1254_1_1+ = | 4.03 | 1254_1_1 = | 4.03
- 운반차 실가동율 : | [7 empty] | '- 운반차 실가동율 :'
Qo = T2 / CM = 0.16 분 | 0 | [6 empty] | Qo = T2 / CM = ?'분' |  |  | QO+ = | 0.16 | QO = | 0.16 | 1258_1_1+ = | 0.16 | 1258_1_1 = | 0.16
3. 배치인원 | [7 empty] | '3. 배치인원'
보통인부 : 2.0 인 * 169,804 * (CM + 6 ) / 60 / 8 = 7,191.0 | 7191 |  | 7191 |  |  |  |  | ' 보통인부 :' 2.0'인' * ~L001010101000002~ * (CM + 6 ) / 60 / 8 = ?la1+ |  |  | LA1+ = | 7191 | LA1 = | 7191
4. 장비 사용료 | [7 empty] | '4. 장비 사용료'
- 크레인(타이어10ton) | [7 empty] | '- 크레인(타이어10ton)'
재료비: 8,795 * 5.1 / 60 = 0.0 | 0 | 0 | [5 empty] | '재료비:' ~E00002104001500000.M~ * 5.1 / 60 = ?MA1+ |  |  | MA1+ = | 0 | MA1 = | 0
노무비: 57,077 * 5.1 / 60 = 0.0 | 0 |  | 0 |  |  |  |  | '노무비:' ~E00002104001500000.L~ * 5.1 / 60 = ?LA1+ |  |  | LA1+ = | 0 | LA1 = | 7191
경 비: 41,995 * 5.1 / 60 = 9,407.6 | 9407.6 |  |  | 9407.6 |  |  |  | '경 비:' ~E00002104001500000.E~ * 5.1 / 60 = ?EQ1+ |  |  | EQ1+ = | 9407.6 | EQ1 = | 9407.6
- CARGOTRUCK(8ton) | [7 empty] | '- CARGOTRUCK(8ton)'
#REF! | #REF! | #REF! | [5 empty] | '재료비:' ~E00000602008000000.M~ * CM / 60 * Qo = ?MA1+ |  |  | MA1+ = | #REF! | MA1 = | #REF!
#REF! | #REF! |  | #REF! |  |  |  |  | '노무비:' ~E00000602008000000.L~ * CM / 60 = ?LA1+ |  |  | LA1+ = | #REF! | LA1 = | #REF!
#REF! | #REF! |  |  | #REF! |  |  |  | '경 비:' ~E00000602008000000.E~ * CM / 60 = ?EQ1+ |  |  | EQ1+ = | #REF! | EQ1 = | #REF!
소계 | 20468.6 | 933.1 | 15271.1 | 4264.4 |  |  |  | [1]'소계'=?
| 0 | 0 | 0 | 0 |  |  |  | [2]=0 |  |  | MA2+ = | 0 | MA2 = | 0 | LA2+ = | 0 | LA2 = | 0 | EQ2+ = | 0 | EQ2 = | 0
m당 금액 : [1] /12 = 1,705.5 | #REF! | #REF! | #REF! | #REF! |  |  |  | 'm당 금액 :' {[1]} /12 = ?[2] |  |  | MA2+ = | #REF! | MA2 = | #REF! | LA2+ = | #REF! | LA2 = | #REF! | EQ2+ = | #REF! | EQ2 = | #REF!
계 | 1705.5 | 77.7 | 1272.5 | 355.3 |  |  |  | [2]'계'=?
| 0 | 0 | 0 | 0 |  |  |  | [3]=0 |  |  | MA3+ = | 0 | MA3 = | 0 | LA3+ = | 0 | LA3 = | 0 | EQ3+ = | 0 | EQ3 = | 0
기타사급자재 운반비반영 : [2] * 1.097 =1,870.8 | #REF! | #REF! | #REF! | #REF! |  |  |  | '기타사급자재 운반비반영 :' {[2]} * 1.097 =?[3] |  |  | MA3+ = | #REF! | MA3 = | #REF! | LA3+ = | #REF! | LA3 = | #REF! | EQ3+ = | #REF! | EQ3 = | #REF!
계 | #REF! | #REF! | #REF! | #REF! |  |  |  | [3]'계'=?[]+ |  |  | MA+ = | #REF! | MA = | #REF! | LA+ = | #REF! | LA = | #REF! | EQ+ = | #REF! | EQ = | #REF!
전체 합계 | #REF! | #REF! | #REF! | #REF!
#18 자재운반(야적-->현장) ¦ 50A¦m | #REF! | #REF! | #REF! | #REF! | [지역난방열수송공사 공사비산출기준 제7장 배관공사 3.10] | SS00200W050 |  | 1 | #REF! | 1685
[7 empty] | 10 | F
◈ 자재운반 50A / M | [7 empty] | '◈ 자재운반 50A / M'
L=4.0 KM | [7 empty] | L = 4.0 'KM' |  |  | L = | 4 | L = | 4
야적장 ------------------------------ 현장 | [7 empty] | '야적장 ------------------------------ 현장'
V=30.0 KM/hr | [7 empty] | V = 30.0 'KM/hr' |  |  | V = | 30 | V = | 30
| 0 | 0 | 0 | 0 |  |  |  | [1]=0 |  |  | MA1+ = | 0 | MA1 = | 0 | LA1+ = | 0 | LA1 = | 0 | EQ1+ = | 0 | EQ1 = | 0
1. 기준 | [7 empty] | ' 1. 기준'
- 상,하차비 : 상차 1회 + 하차 2회 = 3회 적용 | [7 empty] | '- 상,하차비 : 상차 1회 + 하차 2회 = 3회 적용'
3 회 x 6 분/회 = 18 분 | [7 empty] | '3 회 x 6 분/회 = 18 분'
- 현장내 운반차량 대기시간 : | [7 empty] | '- 현장내 운반차량 대기시간 :'
야적장 상차비 + 현장 하차비 = 2회 적용 | [7 empty] | '야적장 상차비 + 현장 하차비 = 2회 적용'
2 회 x 6 분/회 = 12 분 | [7 empty] | '2 회 x 6 분/회 = 12 분'
- 장비 조합: T/C 10ton + CARGOTRUCK 8ton | [7 empty] | '- 장비 조합: T/C 10ton + CARGOTRUCK 8ton'
- 배치인원 : 보통인부 2인(적용시간 : 운반시간 + CRANE 자리잡기) | [7 empty] | '- 배치인원 : 보통인부 2인(적용시간 : 운반시간 + CRANE 자리잡기)'
2. 상,하차비 소요시간(운반차량): | [7 empty] | '2. 상,하차비 소요시간(운반차량):'
- 운반대기 시간 : 125A 이상 1본당, 100A 이하 2본당(분) | [7 empty] | '- 운반대기 시간 : 125A 이상 1본당,''100A 이하 2본당(분)'
- 1차당 적재량(본) Q=143.00 본 | [7 empty] | '- 1차당 적재량(본)' Q = 143 '본' |  |  | Q = | 143 | Q = | 143
- 운반차량 대기시간(12M당) T1=3.00 분 | [7 empty] | '- 운반차량 대기시간(12M당)' T1 = 3 '분' |  |  | T1 = | 3 | T1 = | 3
- 운반시간(12M, 운반및크레인자리잡기 포함) | [7 empty] | '- 운반시간(12M, 운반및크레인자리잡기 포함)'
T2 = (L / V * 2 * 60 + 20) / Q * 2 = 0.50 분 | 0 | [6 empty] | T2 = (L / V * 2 * 60 + 20) / Q * 2 = ?'분' |  |  | T2+ = | 0.5 | T2 = | 0.5 | 1325_1_1+ = | 0.5 | 1325_1_1 = | 0.5
- 운반차량 총 소요시간(12M당) : | [7 empty] | '- 운반차량 총 소요시간(12M당) :'
CM = T1 + T2 = 3.50 분 | 0 | [6 empty] | CM = T1 + T2 = ?'분' |  |  | CM+ = | 3.5 | CM = | 3.5 | 1329_1_1+ = | 3.5 | 1329_1_1 = | 3.5
- 운반차 실가동율 : | [7 empty] | '- 운반차 실가동율 :'
Qo = T2 / CM = 0.14 분 | 0 | [6 empty] | Qo = T2 / CM = ?'분' |  |  | QO+ = | 0.14 | QO = | 0.14 | 1333_1_1+ = | 0.14 | 1333_1_1 = | 0.14
3. 배치인원 | [7 empty] | '3. 배치인원'
보통인부 : 2.0 인 * 169,804 * (CM + 6 ) / 60 / 8 = 6,811.0 | 6811 |  | 6811 |  |  |  |  | ' 보통인부 :' 2.0'인' * ~L001010101000002~ * (CM + 6 ) / 60 / 8 = ?la1+ |  |  | LA1+ = | 6811 | LA1 = | 6811
4. 장비 사용료 | [7 empty] | '4. 장비 사용료'
- 크레인(타이어10ton) | [7 empty] | '- 크레인(타이어10ton)'
재료비: 8,795 * 4.5 / 60 = 0.0 | 0 | 0 | [5 empty] | '재료비:' ~E00002104001500000.M~ * 4.5 / 60 = ?MA1+ |  |  | MA1+ = | 0 | MA1 = | 0
노무비: 57,077 * 4.5 / 60 = 0.0 | 0 |  | 0 |  |  |  |  | '노무비:' ~E00002104001500000.L~ * 4.5 / 60 = ?LA1+ |  |  | LA1+ = | 0 | LA1 = | 6811
경 비: 41,995 * 4.5 / 60 = 8,300.8 | 8300.8 |  |  | 8300.8 |  |  |  | '경 비:' ~E00002104001500000.E~ * 4.5 / 60 = ?EQ1+ |  |  | EQ1+ = | 8300.8 | EQ1 = | 8300.8
- CARGOTRUCK(8ton) | [7 empty] | '- CARGOTRUCK(8ton)'
#REF! | #REF! | #REF! | [5 empty] | '재료비:' ~E00000602008000000.M~ * CM / 60 * Qo = ?MA1+ |  |  | MA1+ = | #REF! | MA1 = | #REF!
#REF! | #REF! |  | #REF! |  |  |  |  | '노무비:' ~E00000602008000000.L~ * CM / 60 = ?LA1+ |  |  | LA1+ = | #REF! | LA1 = | #REF!
#REF! | #REF! |  |  | #REF! |  |  |  | '경 비:' ~E00000602008000000.E~ * CM / 60 = ?EQ1+ |  |  | EQ1+ = | #REF! | EQ1 = | #REF!
소계 | 18442.1 | 800.7 | 13888.3 | 3753.1 |  |  |  | [1]'소계'=?
| 0 | 0 | 0 | 0 |  |  |  | [2]=0 |  |  | MA2+ = | 0 | MA2 = | 0 | LA2+ = | 0 | LA2 = | 0 | EQ2+ = | 0 | EQ2 = | 0
m당 금액 : [1] /12 = 1,536.7 | #REF! | #REF! | #REF! | #REF! |  |  |  | 'm당 금액 :' {[1]} /12 = ?[2] |  |  | MA2+ = | #REF! | MA2 = | #REF! | LA2+ = | #REF! | LA2 = | #REF! | EQ2+ = | #REF! | EQ2 = | #REF!
계 | 1536.7 | 66.7 | 1157.3 | 312.7 |  |  |  | [2]'계'=?
| 0 | 0 | 0 | 0 |  |  |  | [3]=0 |  |  | MA3+ = | 0 | MA3 = | 0 | LA3+ = | 0 | LA3 = | 0 | EQ3+ = | 0 | EQ3 = | 0
기타사급자재 운반비반영 : [2] * 1.097 =1,685.6 | #REF! | #REF! | #REF! | #REF! |  |  |  | '기타사급자재 운반비반영 :' {[2]} * 1.097 =?[3] |  |  | MA3+ = | #REF! | MA3 = | #REF! | LA3+ = | #REF! | LA3 = | #REF! | EQ3+ = | #REF! | EQ3 = | #REF!
계 | #REF! | #REF! | #REF! | #REF! |  |  |  | [3]'계'=?[]+ |  |  | MA+ = | #REF! | MA = | #REF! | LA+ = | #REF! | LA = | #REF! | EQ+ = | #REF! | EQ = | #REF!
전체 합계 | #REF! | #REF! | #REF! | #REF!
#19 자재운반(야적-->현장) ¦ 40A¦m | #REF! | #REF! | #REF! | #REF! | [지역난방열수송공사 공사비산출기준 제7장 배관공사 3.10] | SS00200W040 |  | 1 | #REF! | 1419
[7 empty] | 10 | F
◈ 자재운반 40A / M | [7 empty] | '◈ 자재운반 40A / M'
L=4.0 KM | [7 empty] | L = 4.0 'KM' |  |  | L = | 4 | L = | 4
야적장 ------------------------------ 현장 | [7 empty] | '야적장 ------------------------------ 현장'
V=30.0 KM/hr | [7 empty] | V = 30.0 'KM/hr' |  |  | V = | 30 | V = | 30
| 0 | 0 | 0 | 0 |  |  |  | [1]=0 |  |  | MA1+ = | 0 | MA1 = | 0 | LA1+ = | 0 | LA1 = | 0 | EQ1+ = | 0 | EQ1 = | 0
1. 기준 | [7 empty] | ' 1. 기준'
- 상,하차비 : 상차 1회 + 하차 2회 = 3회 적용 | [7 empty] | '- 상,하차비 : 상차 1회 + 하차 2회 = 3회 적용'
3 회 x 6 분/회 = 18 분 | [7 empty] | '3 회 x 6 분/회 = 18 분'
- 현장내 운반차량 대기시간 : | [7 empty] | '- 현장내 운반차량 대기시간 :'
야적장 상차비 + 현장 하차비 = 2회 적용 | [7 empty] | '야적장 상차비 + 현장 하차비 = 2회 적용'
2 회 x 6 분/회 = 12 분 | [7 empty] | '2 회 x 6 분/회 = 12 분'
- 장비 조합: T/C 10ton + CARGOTRUCK 8ton | [7 empty] | '- 장비 조합: T/C 10ton + CARGOTRUCK 8ton'
- 배치인원 : 보통인부 2인(적용시간 : 운반시간 + CRANE 자리잡기) | [7 empty] | '- 배치인원 : 보통인부 2인(적용시간 : 운반시간 + CRANE 자리잡기)'
2. 상,하차비 소요시간(운반차량): | [7 empty] | '2. 상,하차비 소요시간(운반차량):'
- 운반대기 시간 : 125A 이상 1본당, 100A 이하 2본당(분) | [7 empty] | '- 운반대기 시간 : 125A 이상 1본당,''100A 이하 2본당(분)'
- 1차당 적재량(본) Q=195.00 본 | [7 empty] | '- 1차당 적재량(본)' Q = 195 '본' |  |  | Q = | 195 | Q = | 195
- 운반차량 대기시간(12M당) T1=2.4 분 | [7 empty] | '- 운반차량 대기시간(12M당)' T1 = 2.4 '분' |  |  | T1 = | 2.4 | T1 = | 2.4
- 운반시간(12M, 운반및크레인자리잡기 포함) | [7 empty] | '- 운반시간(12M, 운반및크레인자리잡기 포함)'
T2 = (L / V * 2 * 60 + 20) / Q * 2 = 0.37 분 | 0 | [6 empty] | T2 = (L / V * 2 * 60 + 20) / Q * 2 = ?'분' |  |  | T2+ = | 0.37 | T2 = | 0.37 | 1400_1_1+ = | 0.37 | 1400_1_1 = | 0.37
- 운반차량 총 소요시간(12M당) : | [7 empty] | '- 운반차량 총 소요시간(12M당) :'
CM = T1 + T2 = 2.77 분 | 0 | [6 empty] | CM = T1 + T2 = ?'분' |  |  | CM+ = | 2.77 | CM = | 2.77 | 1404_1_1+ = | 2.77 | 1404_1_1 = | 2.77
- 운반차 실가동율 : | [7 empty] | '- 운반차 실가동율 :'
Qo = T2 / CM = 0.13 분 | 0 | [6 empty] | Qo = T2 / CM = ?'분' |  |  | QO+ = | 0.13 | QO = | 0.13 | 1408_1_1+ = | 0.13 | 1408_1_1 = | 0.13
3. 배치인원 | [7 empty] | '3. 배치인원'
보통인부 : 2.0 인 * 169,804 * (CM + 6 ) / 60 / 8 = 6,287.6 | 6287.6 |  | 6287.6 |  |  |  |  | ' 보통인부 :' 2.0'인' * ~L001010101000002~ * (CM + 6 ) / 60 / 8 = ?la1+ |  |  | LA1+ = | 6287.6 | LA1 = | 6287.6
4. 장비 사용료 | [7 empty] | '4. 장비 사용료'
- 크레인(타이어10ton) | [7 empty] | '- 크레인(타이어10ton)'
재료비: 8,795 * 3.6 / 60 = 0.0 | 0 | 0 | [5 empty] | '재료비:' ~E00002104001500000.M~ * 3.6 / 60 = ?MA1+ |  |  | MA1+ = | 0 | MA1 = | 0
노무비: 57,077 * 3.6 / 60 = 0.0 | 0 |  | 0 |  |  |  |  | '노무비:' ~E00002104001500000.L~ * 3.6 / 60 = ?LA1+ |  |  | LA1+ = | 0 | LA1 = | 6287.6
경 비: 41,995 * 3.6 / 60 = 6,640.6 | 6640.6 |  |  | 6640.6 |  |  |  | '경 비:' ~E00002104001500000.E~ * 3.6 / 60 = ?EQ1+ |  |  | EQ1+ = | 6640.6 | EQ1 = | 6640.6
- CARGOTRUCK(8ton) | [7 empty] | '- CARGOTRUCK(8ton)'
#REF! | #REF! | #REF! | [5 empty] | '재료비:' ~E00000602008000000.M~ * CM / 60 * Qo = ?MA1+ |  |  | MA1+ = | #REF! | MA1 = | #REF!
#REF! | #REF! |  | #REF! |  |  |  |  | '노무비:' ~E00000602008000000.L~ * CM / 60 = ?LA1+ |  |  | LA1+ = | #REF! | LA1 = | #REF!
#REF! | #REF! |  |  | #REF! |  |  |  | '경 비:' ~E00000602008000000.E~ * CM / 60 = ?EQ1+ |  |  | EQ1+ = | #REF! | EQ1 = | #REF!
소계 | 15542.4 | 631.4 | 11913.7 | 2997.3 |  |  |  | [1]'소계'=?
| 0 | 0 | 0 | 0 |  |  |  | [2]=0 |  |  | MA2+ = | 0 | MA2 = | 0 | LA2+ = | 0 | LA2 = | 0 | EQ2+ = | 0 | EQ2 = | 0
m당 금액 : [1] /12 = 1,295.1 | #REF! | #REF! | #REF! | #REF! |  |  |  | 'm당 금액 :' {[1]} /12 = ?[2] |  |  | MA2+ = | #REF! | MA2 = | #REF! | LA2+ = | #REF! | LA2 = | #REF! | EQ2+ = | #REF! | EQ2 = | #REF!
계 | 1295.1 | 52.6 | 992.8 | 249.7 |  |  |  | [2]'계'=?
| 0 | 0 | 0 | 0 |  |  |  | [3]=0 |  |  | MA3+ = | 0 | MA3 = | 0 | LA3+ = | 0 | LA3 = | 0 | EQ3+ = | 0 | EQ3 = | 0
기타사급자재 운반비반영 : [2] * 1.097 =1,420.7 | #REF! | #REF! | #REF! | #REF! |  |  |  | '기타사급자재 운반비반영 :' {[2]} * 1.097 =?[3] |  |  | MA3+ = | #REF! | MA3 = | #REF! | LA3+ = | #REF! | LA3 = | #REF! | EQ3+ = | #REF! | EQ3 = | #REF!
계 | #REF! | #REF! | #REF! | #REF! |  |  |  | [3]'계'=?[]+ |  |  | MA+ = | #REF! | MA = | #REF! | LA+ = | #REF! | LA = | #REF! | EQ+ = | #REF! | EQ = | #REF!
전체 합계 | #REF! | #REF! | #REF! | #REF!
#20 자재운반(야적-->현장) ¦ 32A¦m | #REF! | #REF! | #REF! | #REF! | [지역난방열수송공사 공사비산출기준 제7장 배관공사 3.10] | SS00200W032 |  | 1 | #REF! | 1419
[7 empty] | 10 | F
◈ 자재운반 32A / M | [7 empty] | '◈ 자재운반 32A / M'
L=4.0 KM | [7 empty] | L = 4.0 'KM' |  |  | L = | 4 | L = | 4
야적장 ------------------------------ 현장 | [7 empty] | '야적장 ------------------------------ 현장'
V=30.0 KM/hr | [7 empty] | V = 30.0 'KM/hr' |  |  | V = | 30 | V = | 30
| 0 | 0 | 0 | 0 |  |  |  | [1]=0 |  |  | MA1+ = | 0 | MA1 = | 0 | LA1+ = | 0 | LA1 = | 0 | EQ1+ = | 0 | EQ1 = | 0
1. 기준 | [7 empty] | ' 1. 기준'
- 상,하차비 : 상차 1회 + 하차 2회 = 3회 적용 | [7 empty] | '- 상,하차비 : 상차 1회 + 하차 2회 = 3회 적용'
3 회 x 6 분/회 = 18 분 | [7 empty] | '3 회 x 6 분/회 = 18 분'
- 현장내 운반차량 대기시간 : | [7 empty] | '- 현장내 운반차량 대기시간 :'
야적장 상차비 + 현장 하차비 = 2회 적용 | [7 empty] | '야적장 상차비 + 현장 하차비 = 2회 적용'
2 회 x 6 분/회 = 12 분 | [7 empty] | '2 회 x 6 분/회 = 12 분'
- 장비 조합: T/C 10ton + CARGOTRUCK 8ton | [7 empty] | '- 장비 조합: T/C 10ton + CARGOTRUCK 8ton'
- 배치인원 : 보통인부 2인(적용시간 : 운반시간 + CRANE 자리잡기) | [7 empty] | '- 배치인원 : 보통인부 2인(적용시간 : 운반시간 + CRANE 자리잡기)'
2. 상,하차비 소요시간(운반차량): | [7 empty] | '2. 상,하차비 소요시간(운반차량):'
- 운반대기 시간 : 125A 이상 1본당, 100A 이하 2본당(분) | [7 empty] | '- 운반대기 시간 : 125A 이상 1본당,''100A 이하 2본당(분)'
- 1차당 적재량(본) Q=195.00 본 | [7 empty] | '- 1차당 적재량(본)' Q = 195 '본' |  |  | Q = | 195 | Q = | 195
- 운반차량 대기시간(12M당) T1=2.4 분 | [7 empty] | '- 운반차량 대기시간(12M당)' T1 = 2.4 '분' |  |  | T1 = | 2.4 | T1 = | 2.4
- 운반시간(12M, 운반및크레인자리잡기 포함) | [7 empty] | '- 운반시간(12M, 운반및크레인자리잡기 포함)'
T2 = (L / V * 2 * 60 + 20) / Q * 2 = 0.37 분 | 0 | [6 empty] | T2 = (L / V * 2 * 60 + 20) / Q * 2 = ?'분' |  |  | T2+ = | 0.37 | T2 = | 0.37 | 1475_1_1+ = | 0.37 | 1475_1_1 = | 0.37
- 운반차량 총 소요시간(12M당) : | [7 empty] | '- 운반차량 총 소요시간(12M당) :'
CM = T1 + T2 = 2.77 분 | 0 | [6 empty] | CM = T1 + T2 = ?'분' |  |  | CM+ = | 2.77 | CM = | 2.77 | 1479_1_1+ = | 2.77 | 1479_1_1 = | 2.77
- 운반차 실가동율 : | [7 empty] | '- 운반차 실가동율 :'
Qo = T2 / CM = 0.13 분 | 0 | [6 empty] | Qo = T2 / CM = ?'분' |  |  | QO+ = | 0.13 | QO = | 0.13 | 1483_1_1+ = | 0.13 | 1483_1_1 = | 0.13
3. 배치인원 | [7 empty] | '3. 배치인원'
보통인부 : 2.0 인 * 169,804 * (CM + 6 ) / 60 / 8 = 6,287.6 | 6287.6 |  | 6287.6 |  |  |  |  | ' 보통인부 :' 2.0'인' * ~L001010101000002~ * (CM + 6 ) / 60 / 8 = ?la1+ |  |  | LA1+ = | 6287.6 | LA1 = | 6287.6
4. 장비 사용료 | [7 empty] | '4. 장비 사용료'
- 크레인(타이어10ton) | [7 empty] | '- 크레인(타이어10ton)'
재료비: 8,795 * 3.6 / 60 = 0.0 | 0 | 0 | [5 empty] | '재료비:' ~E00002104001500000.M~ * 3.6 / 60 = ?MA1+ |  |  | MA1+ = | 0 | MA1 = | 0
노무비: 57,077 * 3.6 / 60 = 0.0 | 0 |  | 0 |  |  |  |  | '노무비:' ~E00002104001500000.L~ * 3.6 / 60 = ?LA1+ |  |  | LA1+ = | 0 | LA1 = | 6287.6
경 비: 41,995 * 3.6 / 60 = 6,640.6 | 6640.6 |  |  | 6640.6 |  |  |  | '경 비:' ~E00002104001500000.E~ * 3.6 / 60 = ?EQ1+ |  |  | EQ1+ = | 6640.6 | EQ1 = | 6640.6
- 트CARGOTRUCK(8ton) | [7 empty] | '- 트CARGOTRUCK(8ton)'
#REF! | #REF! | #REF! | [5 empty] | '재료비:' ~E00000602008000000.M~ * CM / 60 * Qo = ?MA1+ |  |  | MA1+ = | #REF! | MA1 = | #REF!
#REF! | #REF! |  | #REF! |  |  |  |  | '노무비:' ~E00000602008000000.L~ * CM / 60 = ?LA1+ |  |  | LA1+ = | #REF! | LA1 = | #REF!
#REF! | #REF! |  |  | #REF! |  |  |  | '경 비:' ~E00000602008000000.E~ * CM / 60 = ?EQ1+ |  |  | EQ1+ = | #REF! | EQ1 = | #REF!
소계 | 15542.4 | 631.4 | 11913.7 | 2997.3 |  |  |  | [1]'소계'=?
| 0 | 0 | 0 | 0 |  |  |  | [2]=0 |  |  | MA2+ = | 0 | MA2 = | 0 | LA2+ = | 0 | LA2 = | 0 | EQ2+ = | 0 | EQ2 = | 0
m당 금액 : [1] /12 = 1,295.1 | #REF! | #REF! | #REF! | #REF! |  |  |  | 'm당 금액 :' {[1]} /12 = ?[2] |  |  | MA2+ = | #REF! | MA2 = | #REF! | LA2+ = | #REF! | LA2 = | #REF! | EQ2+ = | #REF! | EQ2 = | #REF!
계 | 1295.1 | 52.6 | 992.8 | 249.7 |  |  |  | [2]'계'=?
| 0 | 0 | 0 | 0 |  |  |  | [3]=0 |  |  | MA3+ = | 0 | MA3 = | 0 | LA3+ = | 0 | LA3 = | 0 | EQ3+ = | 0 | EQ3 = | 0
기타사급자재 운반비반영 : [2] * 1.097 =1,420.7 | #REF! | #REF! | #REF! | #REF! |  |  |  | '기타사급자재 운반비반영 :' {[2]} * 1.097 =?[3] |  |  | MA3+ = | #REF! | MA3 = | #REF! | LA3+ = | #REF! | LA3 = | #REF! | EQ3+ = | #REF! | EQ3 = | #REF!
계 | #REF! | #REF! | #REF! | #REF! |  |  |  | [3]'계'=?[]+ |  |  | MA+ = | #REF! | MA = | #REF! | LA+ = | #REF! | LA = | #REF! | EQ+ = | #REF! | EQ = | #REF!
전체 합계 | #REF! | #REF! | #REF! | #REF!
#21 자재운반(야적-->현장) ¦ 25A¦m | #REF! | #REF! | #REF! | #REF! | [지역난방열수송공사 공사비산출기준 제7장 배관공사 3.10] | SS00200W025 |  | 1 | #REF! | 1235
[7 empty] | 10 | F
◈ 자재운반 25A / M | [7 empty] | '◈ 자재운반 25A / M'
L=4.0 KM | [7 empty] | L = 4.0 'KM' |  |  | L = | 4 | L = | 4
야적장 ------------------------------ 현장 | [7 empty] | '야적장 ------------------------------ 현장'
V=30.0 KM/hr | [7 empty] | V = 30.0 'KM/hr' |  |  | V = | 30 | V = | 30
| 0 | 0 | 0 | 0 |  |  |  | [1]=0 |  |  | MA1+ = | 0 | MA1 = | 0 | LA1+ = | 0 | LA1 = | 0 | EQ1+ = | 0 | EQ1 = | 0
1. 기준 | [7 empty] | ' 1. 기준'
- 상,하차비 : 상차 1회 + 하차 2회 = 3회 적용 | [7 empty] | '- 상,하차비 : 상차 1회 + 하차 2회 = 3회 적용'
3 회 x 6 분/회 = 18 분 | [7 empty] | '3 회 x 6 분/회 = 18 분'
- 현장내 운반차량 대기시간 : | [7 empty] | '- 현장내 운반차량 대기시간 :'
야적장 상차비 + 현장 하차비 = 2회 적용 | [7 empty] | '야적장 상차비 + 현장 하차비 = 2회 적용'
2 회 x 6 분/회 = 12 분 | [7 empty] | '2 회 x 6 분/회 = 12 분'
- 장비 조합: T/C 10ton + CARGOTRUCK 8ton | [7 empty] | '- 장비 조합: T/C 10ton + CARGOTRUCK 8ton'
- 배치인원 : 보통인부 2인(적용시간 : 운반시간 + CRANE 자리잡기) | [7 empty] | '- 배치인원 : 보통인부 2인(적용시간 : 운반시간 + CRANE 자리잡기)'
2. 상,하차비 소요시간(운반차량): | [7 empty] | '2. 상,하차비 소요시간(운반차량):'
- 운반대기 시간 : 125A 이상 1본당, 100A 이하 2본당(분) | [7 empty] | '- 운반대기 시간 : 125A 이상 1본당,''100A 이하 2본당(분)'
- 1차당 적재량(본) Q=296.00 본 | [7 empty] | '- 1차당 적재량(본)' Q = 296 '본' |  |  | Q = | 296 | Q = | 296
- 운반차량 대기시간(12M당) T1=2.00 분 | [7 empty] | '- 운반차량 대기시간(12M당)' T1 = 2 '분' |  |  | T1 = | 2 | T1 = | 2
- 운반시간(12M, 운반및크레인자리잡기 포함) | [7 empty] | '- 운반시간(12M, 운반및크레인자리잡기 포함)'
T2 = (L / V * 2 * 60 + 20) / Q * 2 = 0.24 분 | 0 | [6 empty] | T2 = (L / V * 2 * 60 + 20) / Q * 2 = ?'분' |  |  | T2+ = | 0.24 | T2 = | 0.24 | 1550_1_1+ = | 0.24 | 1550_1_1 = | 0.24
- 운반차량 총 소요시간(12M당) : | [7 empty] | '- 운반차량 총 소요시간(12M당) :'
CM = T1 + T2 = 2.24 분 | 0 | [6 empty] | CM = T1 + T2 = ?'분' |  |  | CM+ = | 2.24 | CM = | 2.24 | 1554_1_1+ = | 2.24 | 1554_1_1 = | 2.24
- 운반차 실가동율 : | [7 empty] | '- 운반차 실가동율 :'
Qo = T2 / CM = 0.11 분 | 0 | [6 empty] | Qo = T2 / CM = ?'분' |  |  | QO+ = | 0.11 | QO = | 0.11 | 1558_1_1+ = | 0.11 | 1558_1_1 = | 0.11
3. 배치인원 | [7 empty] | '3. 배치인원'
보통인부 : 2.0 인 * 169,804 * (CM + 6 ) / 60 / 8 = 5,907.6 | 5907.6 |  | 5907.6 |  |  |  |  | ' 보통인부 :' 2.0'인' * ~L001010101000002~ * (CM + 6 ) / 60 / 8 = ?la1+ |  |  | LA1+ = | 5907.6 | LA1 = | 5907.6
4. 장비 사용료 | [7 empty] | '4. 장비 사용료'
- 크레인(타이어10ton) | [7 empty] | '- 크레인(타이어10ton)'
재료비: 8,795 * 3 / 60 = 0.0 | 0 | 0 | [5 empty] | '재료비:' ~E00002104001500000.M~ * 3 / 60 = ?MA1+ |  |  | MA1+ = | 0 | MA1 = | 0
노무비: 57,077 * 3 / 60 = 0.0 | 0 |  | 0 |  |  |  |  | '노무비:' ~E00002104001500000.L~ * 3 / 60 = ?LA1+ |  |  | LA1+ = | 0 | LA1 = | 5907.6
경 비: 41,995 * 3 / 60 = 5,533.9 | 5533.9 |  |  | 5533.9 |  |  |  | '경 비:' ~E00002104001500000.E~ * 3 / 60 = ?EQ1+ |  |  | EQ1+ = | 5533.9 | EQ1 = | 5533.9
- CARGOTRUCK(8ton) | [7 empty] | '- CARGOTRUCK(8ton)'
#REF! | #REF! | #REF! | [5 empty] | '재료비:' ~E00000602008000000.M~ * CM / 60 * Qo = ?MA1+ |  |  | MA1+ = | #REF! | MA1 = | #REF!
#REF! | #REF! |  | #REF! |  |  |  |  | '노무비:' ~E00000602008000000.L~ * CM / 60 = ?LA1+ |  |  | LA1+ = | #REF! | LA1 = | #REF!
#REF! | #REF! |  |  | #REF! |  |  |  | '경 비:' ~E00000602008000000.E~ * CM / 60 = ?EQ1+ |  |  | EQ1+ = | #REF! | EQ1 = | #REF!
소계 | 13527.4 | 510.6 | 10530.9 | 2485.9 |  |  |  | [1]'소계'=?
| 0 | 0 | 0 | 0 |  |  |  | [2]=0 |  |  | MA2+ = | 0 | MA2 = | 0 | LA2+ = | 0 | LA2 = | 0 | EQ2+ = | 0 | EQ2 = | 0
m당 금액 : [1] /12 = 1,127.1 | #REF! | #REF! | #REF! | #REF! |  |  |  | 'm당 금액 :' {[1]} /12 = ?[2] |  |  | MA2+ = | #REF! | MA2 = | #REF! | LA2+ = | #REF! | LA2 = | #REF! | EQ2+ = | #REF! | EQ2 = | #REF!
계 | 1127.1 | 42.5 | 877.5 | 207.1 |  |  |  | [2]'계'=?
| 0 | 0 | 0 | 0 |  |  |  | [3]=0 |  |  | MA3+ = | 0 | MA3 = | 0 | LA3+ = | 0 | LA3 = | 0 | EQ3+ = | 0 | EQ3 = | 0
기타사급자재 운반비반영 : [2] * 1.097 =1,236.3 | #REF! | #REF! | #REF! | #REF! |  |  |  | '기타사급자재 운반비반영 :' {[2]} * 1.097 =?[3] |  |  | MA3+ = | #REF! | MA3 = | #REF! | LA3+ = | #REF! | LA3 = | #REF! | EQ3+ = | #REF! | EQ3 = | #REF!
계 | #REF! | #REF! | #REF! | #REF! |  |  |  | [3]'계'=?[]+ |  |  | MA+ = | #REF! | MA = | #REF! | LA+ = | #REF! | LA = | #REF! | EQ+ = | #REF! | EQ = | #REF!
전체 합계 | #REF! | #REF! | #REF! | #REF!
#22 자재운반(야적-->현장) ¦ 20A¦m | #REF! | #REF! | #REF! | #REF! | [지역난방열수송공사 공사비산출기준 제7장 배관공사 3.10] | SS00200W020 |  | 1 | #REF! | 1235
[7 empty] | 10 | F
◈ 자재운반 20A / M | [7 empty] | '◈ 자재운반 20A / M'
L=4.0 KM | [7 empty] | L = 4.0 'KM' |  |  | L = | 4 | L = | 4
야적장 ------------------------------ 현장 | [7 empty] | '야적장 ------------------------------ 현장'
V=30.0 KM/hr | [7 empty] | V = 30.0 'KM/hr' |  |  | V = | 30 | V = | 30
| 0 | 0 | 0 | 0 |  |  |  | [1]=0 |  |  | MA1+ = | 0 | MA1 = | 0 | LA1+ = | 0 | LA1 = | 0 | EQ1+ = | 0 | EQ1 = | 0
1. 기준 | [7 empty] | ' 1. 기준'
- 상,하차비 : 상차 1회 + 하차 2회 = 3회 적용 | [7 empty] | '- 상,하차비 : 상차 1회 + 하차 2회 = 3회 적용'
3 회 x 6 분/회 = 18 분 | [7 empty] | '3 회 x 6 분/회 = 18 분'
- 현장내 운반차량 대기시간 : | [7 empty] | '- 현장내 운반차량 대기시간 :'
야적장 상차비 + 현장 하차비 = 2회 적용 | [7 empty] | '야적장 상차비 + 현장 하차비 = 2회 적용'
2 회 x 6 분/회 = 12 분 | [7 empty] | '2 회 x 6 분/회 = 12 분'
- 장비 조합: T/C 10ton + CARGOTRUCK 8ton | [7 empty] | '- 장비 조합: T/C 10ton + CARGOTRUCK 8ton'
- 배치인원 : 보통인부 2인(적용시간 : 운반시간 + CRANE 자리잡기) | [7 empty] | '- 배치인원 : 보통인부 2인(적용시간 : 운반시간 + CRANE 자리잡기)'
2. 상,하차비 소요시간(운반차량): | [7 empty] | '2. 상,하차비 소요시간(운반차량):'
- 운반대기 시간 : 125A 이상 1본당, 100A 이하 2본당(분) | [7 empty] | '- 운반대기 시간 : 125A 이상 1본당,''100A 이하 2본당(분)'
- 1차당 적재량(본) Q=296.00 본 | [7 empty] | '- 1차당 적재량(본)' Q = 296 '본' |  |  | Q = | 296 | Q = | 296
- 운반차량 대기시간(12M당) T1=2.00 분 | [7 empty] | '- 운반차량 대기시간(12M당)' T1 = 2 '분' |  |  | T1 = | 2 | T1 = | 2
- 운반시간(12M, 운반및크레인자리잡기 포함) | [7 empty] | '- 운반시간(12M, 운반및크레인자리잡기 포함)'
T2 = (L / V * 2 * 60 + 20) / Q * 2 = 0.24 분 | 0 | [6 empty] | T2 = (L / V * 2 * 60 + 20) / Q * 2 = ?'분' |  |  | T2+ = | 0.24 | T2 = | 0.24 | 1625_1_1+ = | 0.24 | 1625_1_1 = | 0.24
- 운반차량 총 소요시간(12M당) : | [7 empty] | '- 운반차량 총 소요시간(12M당) :'
CM = T1 + T2 = 2.24 분 | 0 | [6 empty] | CM = T1 + T2 = ?'분' |  |  | CM+ = | 2.24 | CM = | 2.24 | 1629_1_1+ = | 2.24 | 1629_1_1 = | 2.24
- 운반차 실가동율 : | [7 empty] | '- 운반차 실가동율 :'
Qo = T2 / CM = 0.11 분 | 0 | [6 empty] | Qo = T2 / CM = ?'분' |  |  | QO+ = | 0.11 | QO = | 0.11 | 1633_1_1+ = | 0.11 | 1633_1_1 = | 0.11
3. 배치인원 | [7 empty] | '3. 배치인원'
보통인부 : 2.0 인 * 169,804 * (CM + 6 ) / 60 / 8 = 5,907.6 | 5907.6 |  | 5907.6 |  |  |  |  | ' 보통인부 :' 2.0'인' * ~L001010101000002~ * (CM + 6 ) / 60 / 8 = ?la1+ |  |  | LA1+ = | 5907.6 | LA1 = | 5907.6
4. 장비 사용료 | [7 empty] | '4. 장비 사용료'
- 크레인(타이어10ton) | [7 empty] | '- 크레인(타이어10ton)'
재료비: 8,795 * 3 / 60 = 0.0 | 0 | 0 | [5 empty] | '재료비:' ~E00002104001500000.M~ * 3 / 60 = ?MA1+ |  |  | MA1+ = | 0 | MA1 = | 0
노무비: 57,077 * 3 / 60 = 0.0 | 0 |  | 0 |  |  |  |  | '노무비:' ~E00002104001500000.L~ * 3 / 60 = ?LA1+ |  |  | LA1+ = | 0 | LA1 = | 5907.6
경 비: 41,995 * 3 / 60 = 5,533.9 | 5533.9 |  |  | 5533.9 |  |  |  | '경 비:' ~E00002104001500000.E~ * 3 / 60 = ?EQ1+ |  |  | EQ1+ = | 5533.9 | EQ1 = | 5533.9
- CARGOTRUCK(8ton) | [7 empty] | '- CARGOTRUCK(8ton)'
#REF! | #REF! | #REF! | [5 empty] | '재료비:' ~E00000602008000000.M~ * CM / 60 * Qo = ?MA1+ |  |  | MA1+ = | #REF! | MA1 = | #REF!
#REF! | #REF! |  | #REF! |  |  |  |  | '노무비:' ~E00000602008000000.L~ * CM / 60 = ?LA1+ |  |  | LA1+ = | #REF! | LA1 = | #REF!
#REF! | #REF! |  |  | #REF! |  |  |  | '경 비:' ~E00000602008000000.E~ * CM / 60 = ?EQ1+ |  |  | EQ1+ = | #REF! | EQ1 = | #REF!
소계 | 13527.4 | 510.6 | 10530.9 | 2485.9 |  |  |  | [1]'소계'=?
| 0 | 0 | 0 | 0 |  |  |  | [2]=0 |  |  | MA2+ = | 0 | MA2 = | 0 | LA2+ = | 0 | LA2 = | 0 | EQ2+ = | 0 | EQ2 = | 0
m당 금액 : [1] /12 = 1,127.1 | #REF! | #REF! | #REF! | #REF! |  |  |  | 'm당 금액 :' {[1]} /12 = ?[2] |  |  | MA2+ = | #REF! | MA2 = | #REF! | LA2+ = | #REF! | LA2 = | #REF! | EQ2+ = | #REF! | EQ2 = | #REF!
계 | 1127.1 | 42.5 | 877.5 | 207.1 |  |  |  | [2]'계'=?
| 0 | 0 | 0 | 0 |  |  |  | [3]=0 |  |  | MA3+ = | 0 | MA3 = | 0 | LA3+ = | 0 | LA3 = | 0 | EQ3+ = | 0 | EQ3 = | 0
기타사급자재 운반비반영 : [2] * 1.097 =1,236.3 | #REF! | #REF! | #REF! | #REF! |  |  |  | '기타사급자재 운반비반영 :' {[2]} * 1.097 =?[3] |  |  | MA3+ = | #REF! | MA3 = | #REF! | LA3+ = | #REF! | LA3 = | #REF! | EQ3+ = | #REF! | EQ3 = | #REF!
계 | #REF! | #REF! | #REF! | #REF! |  |  |  | [3]'계'=?[]+ |  |  | MA+ = | #REF! | MA = | #REF! | LA+ = | #REF! | LA = | #REF! | EQ+ = | #REF! | EQ = | #REF!
전체 합계 | #REF! | #REF! | #REF! | #REF!
#23 이중보온관전기예열 ¦ 200A이하¦HR | #REF! | #REF! | #REF! | #REF! | [지역난방열수송공사 공사비산출기준 제7장 배관공사 3.9] | S6013W200 |  | 1 | #REF! | 436231
[7 empty] | 10 | F
◈ 이중보온관전기예열 200A이하 / Hr | [7 empty] | '◈ 이중보온관전기예열 200A이하 / Hr'
| 0 | 0 | 0 | 0 |  |  |  | [1]=0 |  |  | MA1+ = | 0 | MA1 = | 0 | LA1+ = | 0 | LA1 = | 0 | EQ1+ = | 0 | EQ1 = | 0
기계장비작업능력 불량 F=0.7 | [7 empty] | '기계장비작업능력 불량' F=0.7 |  |  | F = | 0.7 | F = | 0.7
- 노무비율 계산: K=0.24 | [7 empty] | '- 노무비율 계산:' K = 0.24 |  |  | K = | 0.24 | K = | 0.24
내 선 전 공 : 268,915 * K / F =93,831.7 | 93831.7 | 93831.7 | [5 empty] | '내 선 전 공 :' TOT("L001010101000075") * K / F =?MA1 |  |  | MA1+ = | 93831.7 | MA1 = | 93831.7
보 통 인 부 : 169,804 * K / F =58,994.7 | 58994.7 | 58994.7 | [5 empty] | '보 통 인 부 :' TOT("L001010101000002") * K / F =?MA1+ |  |  | MA1+ = | 58994.7 | MA1 = | 152826.4
전기예열기 | [7 empty] | '전기예열기'
#REF! | #REF! | #REF! | [5 empty] | '재료비:' MA("E1000000002") * 1 '대' / F =?MA1+ |  |  | MA1+ = | #REF! | MA1 = | #REF!
#REF! | #REF! |  | #REF! |  |  |  |  | '노무비:' LA("E1000000002") * 1' 대' / F =?LA1 |  |  | LA1+ = | #REF! | LA1 = | #REF!
#REF! | #REF! |  |  | #REF! |  |  |  | '경 비:' EQ("E1000000002") * 1 '대' / F =?EQ1 |  |  | EQ1+ = | #REF! | EQ1 = | #REF!
공구손료 : 주간노무비의 3% | [7 empty] | '공구손료 : 주간노무비의 3%'
- 주간노무비율 계산: K1=0.21 | [7 empty] | '- 주간노무비율 계산:' K1 = 0.21 |  |  | K1 = | 0.21 | K1 = | 0.21
445,744.00 / K * K1 * 0.03 =11,700.7 | 11700.7 |  |  | 11700.7 |  |  |  | {(TOT("L001010101000075") + TOT("L001010101000002"))} / K * K1 * 0.03 =?EQ1+ |  |  | 1695_1_1+ = | 445744 | 1695_1_1 = | 445744 | EQ1+ = | 11700.7 | EQ1 = | #REF!
발전기(250kW) : 원/hr | [7 empty] | '발전기(250kW) : 원/hr'
#REF! | #REF! | #REF! | [5 empty] | '재료비:' MA("E00007505025000000") * 1.0 / F =?MA1+ |  |  | MA1+ = | #REF! | MA1 = | #REF!
#REF! | #REF! |  | #REF! |  |  |  |  | '노무비:' LA("E00007505025000000") * 1.0 / F * 1.167 =?LA1+ |  |  | LA1+ = | #REF! | LA1 = | #REF!
#REF! | #REF! |  |  | #REF! |  |  |  | '경 비:' EQ("E00007505025000000") * 1.0 / F =?EQ1+ |  |  | EQ1+ = | #REF! | EQ1 = | #REF!
계 | #REF! | #REF! | #REF! | #REF! |  |  |  | [1]'계'=?[] |  |  | MA+ = | #REF! | MA = | #REF! | LA+ = | #REF! | LA = | #REF! | EQ+ = | #REF! | EQ = | #REF!
전체 합계 | #REF! | #REF! | #REF! | #REF!
#24 이중보온관전기예열 ¦ 250A~500A¦HR | #REF! | #REF! | #REF! | #REF! | [지역난방열수송공사 공사비산출기준 제7장 배관공사 3.9] | S6013W500 |  | 1 | #REF! | 468124
[7 empty] | 10 | F
◈ 이중보온관전기예열 250-500A / Hr | [7 empty] | '◈ 이중보온관전기예열 250-500A / Hr'
| 0 | 0 | 0 | 0 |  |  |  | [1]=0 |  |  | MA1+ = | 0 | MA1 = | 0 | LA1+ = | 0 | LA1 = | 0 | EQ1+ = | 0 | EQ1 = | 0
기계장비작업능력 불량 F=0.7 | [7 empty] | '기계장비작업능력 불량' F=0.7 |  |  | F = | 0.7 | F = | 0.7
- 노무비율 계산: K=0.24 | [7 empty] | '- 노무비율 계산:' K = 0.24 |  |  | K = | 0.24 | K = | 0.24
내 선 전 공 : 268,915 * K / F =93,831.7 | 93831.7 | 93831.7 | [5 empty] | '내 선 전 공 :' TOT("L001010101000075") * K / F =?MA1 |  |  | MA1+ = | 93831.7 | MA1 = | 93831.7
보 통 인 부 : 169,804 * K / F =58,994.7 | 58994.7 | 58994.7 | [5 empty] | '보 통 인 부 :' TOT("L001010101000002") * K / F =?MA1+ |  |  | MA1+ = | 58994.7 | MA1 = | 152826.4
전기예열기 | [7 empty] | '전기예열기'
#REF! | #REF! | #REF! | [5 empty] | '재료비:' MA("E1000000002") * 1.3 '대' / F =?MA1+ |  |  | MA1+ = | #REF! | MA1 = | #REF!
#REF! | #REF! |  | #REF! |  |  |  |  | '노무비:' LA("E1000000002") * 1.3' 대' / F =?LA1 |  |  | LA1+ = | #REF! | LA1 = | #REF!
#REF! | #REF! |  |  | #REF! |  |  |  | '경 비:' EQ("E1000000002") * 1.3 '대' / F =?EQ1 |  |  | EQ1+ = | #REF! | EQ1 = | #REF!
공구손료 : 주간노무비의 3% | [7 empty] | '공구손료 : 주간노무비의 3%'
- 주간노무비율 계산: K1=0.21 | [7 empty] | '- 주간노무비율 계산:' K1 = 0.21 |  |  | K1 = | 0.21 | K1 = | 0.21
445,744.00 / K * K1 * 0.03 =11,700.7 | 11700.7 |  |  | 11700.7 |  |  |  | {(TOT("L001010101000075") + TOT("L001010101000002"))} / K * K1 * 0.03 =?EQ1+ |  |  | 1735_1_1+ = | 445744 | 1735_1_1 = | 445744 | EQ1+ = | 11700.7 | EQ1 = | #REF!
발전기(250kW) : 원/hr | [7 empty] | '발전기(250kW) : 원/hr'
#REF! | #REF! | #REF! | [5 empty] | '재료비:' MA("E00007505025000000") * 1.0 / F =?MA1+ |  |  | MA1+ = | #REF! | MA1 = | #REF!
#REF! | #REF! |  | #REF! |  |  |  |  | '노무비:' LA("E00007505025000000") * 1.0 / F * 1.167 =?LA1+ |  |  | LA1+ = | #REF! | LA1 = | #REF!
#REF! | #REF! |  |  | #REF! |  |  |  | '경 비:' EQ("E00007505025000000") * 1.0 / F =?EQ1+ |  |  | EQ1+ = | #REF! | EQ1 = | #REF!
계 | #REF! | #REF! | #REF! | #REF! |  |  |  | [1]'계'=?[] |  |  | MA+ = | #REF! | MA = | #REF! | LA+ = | #REF! | LA = | #REF! | EQ+ = | #REF! | EQ = | #REF!
전체 합계 | #REF! | #REF! | #REF! | #REF!
#25 이중보온관전기예열 ¦ 550A~750A¦HR | #REF! | #REF! | #REF! | #REF! | [지역난방열수송공사 공사비산출기준 제7장 배관공사 3.9] | S6013W600 |  | 1 | #REF! | 542541
[7 empty] | 10 | F
◈ 이중보온관전기예열 750A-550A / Hr | [7 empty] | '◈ 이중보온관전기예열 750A-550A / Hr'
| 0 | 0 | 0 | 0 |  |  |  | [1]=0 |  |  | MA1+ = | 0 | MA1 = | 0 | LA1+ = | 0 | LA1 = | 0 | EQ1+ = | 0 | EQ1 = | 0
기계장비작업능력 보통 F=0.7 | [7 empty] | '기계장비작업능력 보통' F=0.7 |  |  | F = | 0.7 | F = | 0.7
- 노무비율 계산: K=0.24 | [7 empty] | '- 노무비율 계산:' K = 0.24 |  |  | K = | 0.24 | K = | 0.24
내 선 전 공 : 268,915 * K / F =93,831.7 | 93831.7 | 93831.7 | [5 empty] | '내 선 전 공 :' TOT("L001010101000075") * K / F =?MA1 |  |  | MA1+ = | 93831.7 | MA1 = | 93831.7
보 통 인 부 : 169,804 * K / F =58,994.7 | 58994.7 | 58994.7 | [5 empty] | '보 통 인 부 :' TOT("L001010101000002") * K / F =?MA1+ |  |  | MA1+ = | 58994.7 | MA1 = | 152826.4
전기예열기 | [7 empty] | '전기예열기'
#REF! | #REF! | #REF! | [5 empty] | '재료비:' MA("E1000000002") * 2 '대' / F =?MA1+ |  |  | MA1+ = | #REF! | MA1 = | #REF!
#REF! | #REF! |  | #REF! |  |  |  |  | '노무비:' LA("E1000000002") * 2' 대' / F =?LA1 |  |  | LA1+ = | #REF! | LA1 = | #REF!
#REF! | #REF! |  |  | #REF! |  |  |  | '경 비:' EQ("E1000000002") * 2 '대' / F =?EQ1 |  |  | EQ1+ = | #REF! | EQ1 = | #REF!
공구손료 : 주간노무비의 3% | [7 empty] | '공구손료 : 주간노무비의 3%'
- 주간노무비율 계산: K1=0.21 | [7 empty] | '- 주간노무비율 계산:' K1 = 0.21 |  |  | K1 = | 0.21 | K1 = | 0.21
445,744.00 / K * K1 * 0.03 =11,700.7 | 11700.7 |  |  | 11700.7 |  |  |  | {(TOT("L001010101000075") + TOT("L001010101000002"))} / K * K1 * 0.03 =?EQ1+ |  |  | 1775_1_1+ = | 445744 | 1775_1_1 = | 445744 | EQ1+ = | 11700.7 | EQ1 = | #REF!
발전기(250kW) : 원/hr | [7 empty] | '발전기(250kW) : 원/hr'
#REF! | #REF! | #REF! | [5 empty] | '재료비:' MA("E00007505025000000") * 1.0 / F =?MA1+ |  |  | MA1+ = | #REF! | MA1 = | #REF!
#REF! | #REF! |  | #REF! |  |  |  |  | '노무비:' LA("E00007505025000000") * 1.0 / F * 1.167 =?LA1+ |  |  | LA1+ = | #REF! | LA1 = | #REF!
#REF! | #REF! |  |  | #REF! |  |  |  | '경 비:' EQ("E00007505025000000") * 1.0 / F =?EQ1+ |  |  | EQ1+ = | #REF! | EQ1 = | #REF!
계 | #REF! | #REF! | #REF! | #REF! |  |  |  | [1]'계'=?[] |  |  | MA+ = | #REF! | MA = | #REF! | LA+ = | #REF! | LA = | #REF! | EQ+ = | #REF! | EQ = | #REF!
전체 합계 | #REF! | #REF! | #REF! | #REF!
#26 전기예열기설치및철거 ¦ 200A이하¦개소 | 939428 | 34326 | 549796 | 355306 | [지역난방열수송공사 공사비산출기준 제7장 배관공사 3.9] | S6014W200 |  | 1 | FALSE | 930252
[7 empty] | 10 | F
| 0 | 0 | 0 | 0 |  |  |  | [A]=0 |  |  | MAA+ = | 0 | MAA = | 0 | LAA+ = | 0 | LAA = | 0 | EQA+ = | 0 | EQA = | 0
◈전기예열기설치 및 철거 200A이하 / 개소 | [7 empty] | '◈전기예열기설치 및 철거 200A이하 / 개소'
| 0 | 0 | 0 | 0 |  |  |  | [1]=0 |  |  | MA1+ = | 0 | MA1 = | 0 | LA1+ = | 0 | LA1 = | 0 | EQ1+ = | 0 | EQ1 = | 0
- 1회 작업시 크레인 작업시간: 총 6분/회 | [7 empty] | '- 1회 작업시 크레인 작업시간: 총 6분/회'
* 전기예열기 묶기 : 1분 | [7 empty] | '* 전기예열기 묶기 : 1분'
* 전기예열기 인양 및 철거 : 2분 | [7 empty] | '* 전기예열기 인양 및 철거 : 2분'
* 하차및 정위치 놓기(풀기포함) : 2분 | [7 empty] | '* 하차및 정위치 놓기(풀기포함) : 2분'
* 원위치 1분 | [7 empty] | '* 원위치 1분'
- 전기예열장비조합 | [7 empty] | '- 전기예열장비조합'
* 예열기 1대 + 발전기 1대 = 총 2대 | [7 empty] | '* 예열기 1대 + 발전기 1대 = 총 2대'
- 총 작업시간(Q) | [7 empty] | '- 총 작업시간(Q)'
Q = 6 분/회 * 2 회 * 2 대 = 24.00 분 | 0 | [6 empty] | Q = 6'분/회' * 2'회' * 2'대' = ?'분' |  |  | Q+ = | 24 | Q = | 24 | 1807_1_1+ = | 24 | 1807_1_1 = | 24
트럭크레인 25톤 | [7 empty] | '트럭크레인 25톤'
재료비: 11,415 / (60 / Q) =0.0 | 0 | 0 | [5 empty] | '재료비:' MA("E00002104002500000") / (60 / Q) =?MA1 |  |  | MA1+ = | 0 | MA1 = | 0
노무비: 57,077 / (60 / Q) =0.0 | 0 |  | 0 |  |  |  |  | '노무비:' LA("E00002104002500000") / (60 / Q) =?LA1 |  |  | LA1+ = | 0 | LA1 = | 0
경 비: 58,116 / (60 / Q) =51,957.2 | 51957.2 |  |  | 51957.2 |  |  |  | '경 비:' EQ("E00002104002500000") / (60 / Q) =?EQ1 |  |  | EQ1+ = | 51957.2 | EQ1 = | 51957.2
보통인부 : 169,804 * 2 / (60 / Q) * (1/8) =17,206.8 | 17206.8 |  | 17206.8 |  |  |  |  | '보통인부 :' TOT("L001010101000002") * 2 / (60 / Q) * (1/8) =?LA1+ |  |  | LA1+ = | 17206.8 | LA1 = | 17206.8
소계 | 67623.6 | 4566 | 39811.2 | 23246.4 |  |  |  | [1]'소계'=?
| 0 | 0 | 0 | 0 |  |  |  | [2]=0 |  |  | MA2+ = | 0 | MA2 = | 0 | LA2+ = | 0 | LA2 = | 0 | EQ2+ = | 0 | EQ2 = | 0
전력케이블 설치 | [7 empty] | '전력케이블 설치'
- 접속점 설치수량 = 예열기 1대당 4개(전면,후면) : 4개/개소 | [7 empty] | '- 접속점 설치수량 = 예열기 1대당 4개(전면,후면) : 4개/개소'
1) 접속점 설치 | [7 empty] | '1) 접속점 설치'
내선전공 : 0.102 * 268,915 * 4 개 =111,659.8 | 111659.8 |  | 111659.8 |  |  |  |  | '내선전공 :' 0.102 * TOT("L001010101000075") * 4'개' =?Laa:LA2 |  |  | LAA+ = | 111659.8 | LAA = | 111659.8 | LA2+ = | 111659.8 | LA2 = | 111659.8
공구손료(직노의 3%) : 111,659.80 * 0.03 % =3,349.7 | 3349.7 |  |  | 3349.7 |  |  |  | '공구손료(직노의 3%) :' {(Laa)} * 0.03'%' =?EQ2 |  |  | 1827_1_1+ = | 111659.8 | 1827_1_1 = | 111659.8 | EQ2+ = | 3349.7 | EQ2 = | 3349.7
2) 전력 케이블 포설(직매 할감 80% 적용) | [7 empty] | '2) 전력 케이블 포설(직매 할감 80% 적용)'
저압케이블전공 : 0.01331 * 300,337 * 48 m * 0.80 =155,455.3 | 155455.3 |  | 155455.3 |  |  |  |  | '저압케이블전공 :' 0.01331 * TOT("L001010101000078") * 48'm' * 0.80 =?LA2+ |  |  | LA2+ = | 155455.3 | LA2 = | 267115.1
보 통 인 부 : 0.01331 * 169,804 * 48 m * 0.80 =87,944.6 | 87944.6 |  | 87944.6 |  |  |  |  | '보 통 인 부 :' 0.01331 * TOT("L001010101000002") * 48'm' * 0.80 =?LA2+ |  |  | LA2+ = | 87944.6 | LA2 = | 355059.7
소계 | 353299.7 |  | 350008.2 | 3291.5 |  |  |  | [2]'소계'=?
| 0 | 0 | 0 | 0 |  |  |  | [3]=0 |  |  | MA3+ = | 0 | MA3 = | 0 | LA3+ = | 0 | LA3 = | 0 | EQ3+ = | 0 | EQ3 = | 0
전력케이블 철거 : 전력케이블 설치 인건비의 50% 적용 | [7 empty] | '전력케이블 철거 : 전력케이블 설치 인건비의 50% 적용'
내선전공 : 0.102 * 268,915 * 4 개 * 0.5 =55,829.9 | 55829.9 |  | 55829.9 |  |  |  |  | '내선전공 :' 0.102 * TOT("L001010101000075") * 4'개' * 0.5 =?LA3 |  |  | LA3+ = | 55829.9 | LA3 = | 55829.9
저압케이블전공 : 0.01331 * 300,337 * 48 m * 0.80 * 0.5 =77,727.6 | 77727.6 |  | 77727.6 |  |  |  |  | '저압케이블전공 :' 0.01331 * TOT("L001010101000078") * 48'm' * 0.80 * 0.5 =?LA3+ |  |  | LA3+ = | 77727.6 | LA3 = | 133557.5
보 통 인 부 : 0.01331 * 169,804 * 48 m * 0.80 * 0.5 =43,972.3 | 43972.3 |  | 43972.3 |  |  |  |  | '보 통 인 부 :' 0.01331 * TOT("L001010101000002") * 48'm' * 0.80 * 0.5 =?LA3+ |  |  | LA3+ = | 43972.3 | LA3 = | 177529.8
소계 | 175004 |  | 175004 |  |  |  |  | [3]'소계'=?
| 0 | 0 | 0 | 0 |  |  |  | [4]=0 |  |  | MA4+ = | 0 | MA4 = | 0 | LA4+ = | 0 | LA4 = | 0 | EQ4+ = | 0 | EQ4 = | 0
전력케이블 철거손료 1.5% | [7 empty] | '전력케이블 철거손료 1.5%'
600V - 150mm2 - 1C: 47,676 * 48 m * 0.015 =34,326.7 | 34326.7 | 34326.7 | [5 empty] | '600V - 150mm2 - 1C:' TOT("M7380021") * 48'm' * 0.015 =?MA4 |  |  | MA4+ = | 34326.7 | MA4 = | 34326.7
소계 | 34326.7 | 34326.7 | [5 empty] | [4]'소계'=?
| 0 | 0 | 0 | 0 |  |  |  | [5]=0 |  |  | MA5+ = | 0 | MA5 = | 0 | LA5+ = | 0 | LA5 = | 0 | EQ5+ = | 0 | EQ5 = | 0
6. 화물 운반비, 왕복 | [7 empty] | '6. 화물 운반비, 왕복'
150,000 * 2 회 =300,000.0 | 300000 |  |  | 300000 |  |  |  | TOT("G004") * 2 '회' =?EQ5 |  |  | EQ5+ = | 300000 | EQ5 = | 300000
소계 | 300000 |  |  | 300000 |  |  |  | [5]'소계'=?
계 | 939429.9 | 34326.7 | 549796.3 | 355306.9 |  |  |  | [1]+[2]+[3]+[4]+[5]'계'=?[] |  |  | MA+ = | 34326.7 | MA = | 34326.7 | LA+ = | 549796.3 | LA = | 549796.3 | EQ+ = | 355306.9 | EQ = | 355306.9
전체 합계 | 939428 | 34326 | 549796 | 355306
#27 전기예열기설치및철거 ¦ 750A~250A¦개소 | 1544277 | 68653 | 1090989 | 384635 | [지역난방열수송공사 공사비산출기준 제7장 배관공사 3.9] | S6014W750 |  | 1 | FALSE | 1526695
[7 empty] | 10 | F
| 0 | 0 | 0 | 0 |  |  |  | [A]=0 |  |  | MAA+ = | 0 | MAA = | 0 | LAA+ = | 0 | LAA = | 0 | EQA+ = | 0 | EQA = | 0
◈전기예열기설치 및 철거 200A이하 / 개소 | [7 empty] | '◈전기예열기설치 및 철거 200A이하 / 개소'
| 0 | 0 | 0 | 0 |  |  |  | [1]=0 |  |  | MA1+ = | 0 | MA1 = | 0 | LA1+ = | 0 | LA1 = | 0 | EQ1+ = | 0 | EQ1 = | 0
- 1회 작업시 크레인 작업시간: 총 6분/회 | [7 empty] | '- 1회 작업시 크레인 작업시간: 총 6분/회'
* 전기예열기 묶기 : 1분 | [7 empty] | '* 전기예열기 묶기 : 1분'
* 전기예열기 인양 및 철거 : 2분 | [7 empty] | '* 전기예열기 인양 및 철거 : 2분'
* 하차및 정위치 놓기(풀기포함) : 2분 | [7 empty] | '* 하차및 정위치 놓기(풀기포함) : 2분'
* 원위치 1분 | [7 empty] | '* 원위치 1분'
- 전기예열장비조합 | [7 empty] | '- 전기예열장비조합'
* 예열기 2대 + 발전기 1대 = 총 3대 | [7 empty] | '* 예열기 2대 + 발전기 1대 = 총 3대'
- 총 작업시간(Q) | [7 empty] | '- 총 작업시간(Q)'
Q = 6 분/회 * 2 회 * 3 대 = 36.00 분 | 0 | [6 empty] | Q = 6'분/회' * 2'회' * 3'대' = ?'분' |  |  | Q+ = | 36 | Q = | 36 | 1880_1_1+ = | 36 | 1880_1_1 = | 36
트럭크레인 25톤 | [7 empty] | '트럭크레인 25톤'
재료비: 11,415 / (60 / Q) =0.0 | 0 | 0 | [5 empty] | '재료비:' MA("E00002104002500000") / (60 / Q) =?MA1 |  |  | MA1+ = | 0 | MA1 = | 0
노무비: 57,077 / (60 / Q) =0.0 | 0 |  | 0 |  |  |  |  | '노무비:' LA("E00002104002500000") / (60 / Q) =?LA1 |  |  | LA1+ = | 0 | LA1 = | 0
경 비: 58,116 / (60 / Q) =77,935.8 | 77935.8 |  |  | 77935.8 |  |  |  | '경 비:' EQ("E00002104002500000") / (60 / Q) =?EQ1 |  |  | EQ1+ = | 77935.8 | EQ1 = | 77935.8
보통인부 : 169,804 * 2 / (60 / Q) * (1/8) =25,810.2 | 25810.2 |  | 25810.2 |  |  |  |  | '보통인부 :' TOT("L001010101000002") * 2 / (60 / Q) * (1/8) =?LA1+ |  |  | LA1+ = | 25810.2 | LA1 = | 25810.2
소계 | 101435.4 | 6849 | 59716.8 | 34869.6 |  |  |  | [1]'소계'=?
| 0 | 0 | 0 | 0 |  |  |  | [2]=0 |  |  | MA2+ = | 0 | MA2 = | 0 | LA2+ = | 0 | LA2 = | 0 | EQ2+ = | 0 | EQ2 = | 0
전력케이블 설치 | [7 empty] | '전력케이블 설치'
- 접속점 설치수량 = 예열기 1대당 4개(전면,후면) : 8개/개소 | [7 empty] | '- 접속점 설치수량 = 예열기 1대당 4개(전면,후면) : 8개/개소'
1) 접속점 설치 | [7 empty] | '1) 접속점 설치'
내선전공 : 0.102 * 268,915 * 8 개 =223,319.6 | 223319.6 |  | 223319.6 |  |  |  |  | '내선전공 :' 0.102 * TOT("L001010101000075") * 8'개' =?Laa:LA2 |  |  | LAA+ = | 223319.6 | LAA = | 223319.6 | LA2+ = | 223319.6 | LA2 = | 223319.6
공구손료(직노의 3%) : 223,319.60 * 0.03 % =6,699.5 | 6699.5 |  |  | 6699.5 |  |  |  | '공구손료(직노의 3%) :' {(Laa)} * 0.03'%' =?EQ2 |  |  | 1900_1_1+ = | 223319.6 | 1900_1_1 = | 223319.6 | EQ2+ = | 6699.5 | EQ2 = | 6699.5
2) 전력 케이블 포설(직매 할감 80% 적용) | [7 empty] | '2) 전력 케이블 포설(직매 할감 80% 적용)'
저압케이블전공 : 0.01331 * 300,337 * 96 m * 0.80 =310,910.6 | 310910.6 |  | 310910.6 |  |  |  |  | '저압케이블전공 :' 0.01331 * TOT("L001010101000078") * 96'm' * 0.80 =?LA2+ |  |  | LA2+ = | 310910.6 | LA2 = | 534230.2
보 통 인 부 : 0.01331 * 169,804 * 96 m * 0.80 =175,889.2 | 175889.2 |  | 175889.2 |  |  |  |  | '보 통 인 부 :' 0.01331 * TOT("L001010101000002") * 96'm' * 0.80 =?LA2+ |  |  | LA2+ = | 175889.2 | LA2 = | 710119.4
소계 | 706599.4 |  | 700016.4 | 6583 |  |  |  | [2]'소계'=?
| 0 | 0 | 0 | 0 |  |  |  | [3]=0 |  |  | MA3+ = | 0 | MA3 = | 0 | LA3+ = | 0 | LA3 = | 0 | EQ3+ = | 0 | EQ3 = | 0
전력케이블 철거 : 전력케이블 설치 인건비의 50% 적용 | [7 empty] | '전력케이블 철거 : 전력케이블 설치 인건비의 50% 적용'
내선전공 : 0.102 * 268,915 * 8 개 * 0.5 =111,659.8 | 111659.8 |  | 111659.8 |  |  |  |  | '내선전공 :' 0.102 * TOT("L001010101000075") * 8'개' * 0.5 =?LA3 |  |  | LA3+ = | 111659.8 | LA3 = | 111659.8
저압케이블전공 : 0.01331 * 300,337 * 96 m * 0.80 * 0.5 =155,455.3 | 155455.3 |  | 155455.3 |  |  |  |  | '저압케이블전공 :' 0.01331 * TOT("L001010101000078") * 96'm' * 0.80 * 0.5 =?LA3+ |  |  | LA3+ = | 155455.3 | LA3 = | 267115.1
보 통 인 부 : 0.01331 * 169,804 * 96 m * 0.80 * 0.5 =87,944.6 | 87944.6 |  | 87944.6 |  |  |  |  | '보 통 인 부 :' 0.01331 * TOT("L001010101000002") * 96'm' * 0.80 * 0.5 =?LA3+ |  |  | LA3+ = | 87944.6 | LA3 = | 355059.7
소계 | 350008.2 |  | 350008.2 |  |  |  |  | [3]'소계'=?
| 0 | 0 | 0 | 0 |  |  |  | [4]=0 |  |  | MA4+ = | 0 | MA4 = | 0 | LA4+ = | 0 | LA4 = | 0 | EQ4+ = | 0 | EQ4 = | 0
전력케이블 철거손료 1.5% | [7 empty] | '전력케이블 철거손료 1.5%'
600V - 150mm2 - 1C: 47,676 * 96 m * 0.015 =68,653.4 | 68653.4 | 68653.4 | [5 empty] | '600V - 150mm2 - 1C:' TOT("M7380021") * 96'm' * 0.015 =?MA4 |  |  | MA4+ = | 68653.4 | MA4 = | 68653.4
소계 | 68653.4 | 68653.4 | [5 empty] | [4]'소계'=?
| 0 | 0 | 0 | 0 |  |  |  | [5]=0 |  |  | MA5+ = | 0 | MA5 = | 0 | LA5+ = | 0 | LA5 = | 0 | EQ5+ = | 0 | EQ5 = | 0
6. 화물 운반비, 왕복 | [7 empty] | '6. 화물 운반비, 왕복'
150,000 * 2 회 =300,000.0 | 300000 |  |  | 300000 |  |  |  | TOT("G004") * 2 '회' =?EQ5 |  |  | EQ5+ = | 300000 | EQ5 = | 300000
소계 | 300000 |  |  | 300000 |  |  |  | [5]'소계'=?
계 | 1544278 | 68653.4 | 1090989.3 | 384635.3 |  |  |  | [1]+[2]+[3]+[4]+[5]'계'=?[] |  |  | MA+ = | 68653.4 | MA = | 68653.4 | LA+ = | 1090989.3 | LA = | 1090989.3 | EQ+ = | 384635.3 | EQ = | 384635.3
전체 합계 | 1544277 | 68653 | 1090989 | 384635
#28 PE용접(M당) ¦ 20A¦M | #REF! | #REF! | #REF! | #REF! | [지역난방열수송공사 공사비산출기준 제7장 배관공사 3.7] | S4840-020 |  | 1 | #REF! | 43531
[7 empty] | 10 | F
◈ PE용접 20A / M | [7 empty] | '◈ PE용접 20A / M'
| 0 | 0 | 0 | 0 |  |  |  | [1]=0 |  |  | MA1+ = | 0 | MA1 = | 0 | LA1+ = | 0 | LA1 = | 0 | EQ1+ = | 0 | EQ1 = | 0
PE용접 길이 L=12.57 m | [7 empty] | 'PE용접 길이' L=12.57'm' |  |  | L = | 12.57 | L = | 12.57
PE용접: 547,217 / L = 43,533.4 | #REF! | #REF! | #REF! | #REF! |  |  |  | 'PE용접:'~S4830-020.T~ / L = ?[1]+ |  |  | MA1+ = | #REF! | MA1 = | #REF! | LA1+ = | #REF! | LA1 = | #REF! | EQ1+ = | #REF! | EQ1 = | #REF!
소계 | #REF! | #REF! | #REF! | #REF! |  |  |  | [1]'소계'=?[] |  |  | MA+ = | #REF! | MA = | #REF! | LA+ = | #REF! | LA = | #REF! | EQ+ = | #REF! | EQ = | #REF!
전체 합계 | #REF! | #REF! | #REF! | #REF!
#29 PE용접(M당) ¦ 25A¦M | #REF! | #REF! | #REF! | #REF! | [지역난방열수송공사 공사비산출기준 제7장 배관공사 3.7] | S4840-025 |  | 1 | #REF! | 44609
[7 empty] | 10 | F
◈ PE용접 25A / M | [7 empty] | '◈ PE용접 25A / M'
| 0 | 0 | 0 | 0 |  |  |  | [1]=0 |  |  | MA1+ = | 0 | MA1 = | 0 | LA1+ = | 0 | LA1 = | 0 | EQ1+ = | 0 | EQ1 = | 0
PE용접 길이 L=12.57 m | [7 empty] | 'PE용접 길이' L=12.57'm' |  |  | L = | 12.57 | L = | 12.57
PE용접: 560,762 / L = 44,611.0 | #REF! | #REF! | #REF! | #REF! |  |  |  | 'PE용접:'~S4830-025.T~ / L = ?[1]+ |  |  | MA1+ = | #REF! | MA1 = | #REF! | LA1+ = | #REF! | LA1 = | #REF! | EQ1+ = | #REF! | EQ1 = | #REF!
소계 | #REF! | #REF! | #REF! | #REF! |  |  |  | [1]'소계'=?[] |  |  | MA+ = | #REF! | MA = | #REF! | LA+ = | #REF! | LA = | #REF! | EQ+ = | #REF! | EQ = | #REF!
전체 합계 | #REF! | #REF! | #REF! | #REF!
#30 PE용접(M당) ¦ 32A¦M | #REF! | #REF! | #REF! | #REF! | [지역난방열수송공사 공사비산출기준 제7장 배관공사 3.7] | S4840-032 |  | 1 | #REF! | 49224
[7 empty] | 10 | F
◈ PE용접 32A / M | [7 empty] | '◈ PE용접 32A / M'
| 0 | 0 | 0 | 0 |  |  |  | [1]=0 |  |  | MA1+ = | 0 | MA1 = | 0 | LA1+ = | 0 | LA1 = | 0 | EQ1+ = | 0 | EQ1 = | 0
PE용접 길이 L=12.69 m | [7 empty] | 'PE용접 길이' L=12.69'm' |  |  | L = | 12.69 | L = | 12.69
PE용접: 624,670 / L = 49,225.2 | #REF! | #REF! | #REF! | #REF! |  |  |  | 'PE용접:'~S4830-032.T~ / L = ?[1]+ |  |  | MA1+ = | #REF! | MA1 = | #REF! | LA1+ = | #REF! | LA1 = | #REF! | EQ1+ = | #REF! | EQ1 = | #REF!
소계 | #REF! | #REF! | #REF! | #REF! |  |  |  | [1]'소계'=?[] |  |  | MA+ = | #REF! | MA = | #REF! | LA+ = | #REF! | LA = | #REF! | EQ+ = | #REF! | EQ = | #REF!
전체 합계 | #REF! | #REF! | #REF! | #REF!
#31 PE용접(M당) ¦ 40A¦M | #REF! | #REF! | #REF! | #REF! | [지역난방열수송공사 공사비산출기준 제7장 배관공사 3.7] | S4840-040 |  | 1 | #REF! | 50263
[7 empty] | 10 | F
◈ PE용접 40A / M | [7 empty] | '◈ PE용접 40A / M'
| 0 | 0 | 0 | 0 |  |  |  | [1]=0 |  |  | MA1+ = | 0 | MA1 = | 0 | LA1+ = | 0 | LA1 = | 0 | EQ1+ = | 0 | EQ1 = | 0
PE용접 길이 L=12.69 m | [7 empty] | 'PE용접 길이' L=12.69'm' |  |  | L = | 12.69 | L = | 12.69
PE용접: 637,857 / L = 50,264.4 | #REF! | #REF! | #REF! | #REF! |  |  |  | 'PE용접:'~S4830-040.T~ / L = ?[1]+ |  |  | MA1+ = | #REF! | MA1 = | #REF! | LA1+ = | #REF! | LA1 = | #REF! | EQ1+ = | #REF! | EQ1 = | #REF!
소계 | #REF! | #REF! | #REF! | #REF! |  |  |  | [1]'소계'=?[] |  |  | MA+ = | #REF! | MA = | #REF! | LA+ = | #REF! | LA = | #REF! | EQ+ = | #REF! | EQ = | #REF!
전체 합계 | #REF! | #REF! | #REF! | #REF!
#32 PE용접(M당) ¦ 50A¦M | #REF! | #REF! | #REF! | #REF! | [지역난방열수송공사 공사비산출기준 제7장 배관공사 3.7] | S4840-050 |  | 1 | #REF! | 54404
[7 empty] | 10 | F
◈ PE용접 50A / M | [7 empty] | '◈ PE용접 50A / M'
| 0 | 0 | 0 | 0 |  |  |  | [1]=0 |  |  | MA1+ = | 0 | MA1 = | 0 | LA1+ = | 0 | LA1 = | 0 | EQ1+ = | 0 | EQ1 = | 0
PE용접 길이 L=12.79 m | [7 empty] | 'PE용접 길이' L=12.79'm' |  |  | L = | 12.79 | L = | 12.79
PE용접: 695,841 / L = 54,404.9 | #REF! | #REF! | #REF! | #REF! |  |  |  | 'PE용접:'~S4830-050.T~ / L = ?[1]+ |  |  | MA1+ = | #REF! | MA1 = | #REF! | LA1+ = | #REF! | LA1 = | #REF! | EQ1+ = | #REF! | EQ1 = | #REF!
소계 | #REF! | #REF! | #REF! | #REF! |  |  |  | [1]'소계'=?[] |  |  | MA+ = | #REF! | MA = | #REF! | LA+ = | #REF! | LA = | #REF! | EQ+ = | #REF! | EQ = | #REF!
전체 합계 | #REF! | #REF! | #REF! | #REF!
#33 PE용접(M당) ¦ 65A¦M | #REF! | #REF! | #REF! | #REF! | [지역난방열수송공사 공사비산출기준 제7장 배관공사 3.7] | S4840-065 |  | 1 | #REF! | 57798
[7 empty] | 10 | F
◈ PE용접 65A / M | [7 empty] | '◈ PE용접 65A / M'
| 0 | 0 | 0 | 0 |  |  |  | [1]=0 |  |  | MA1+ = | 0 | MA1 = | 0 | LA1+ = | 0 | LA1 = | 0 | EQ1+ = | 0 | EQ1 = | 0
PE용접 길이 L=12.88 m | [7 empty] | 'PE용접 길이' L=12.88'm' |  |  | L = | 12.88 | L = | 12.88
PE용접: 744,467 / L = 57,800.1 | #REF! | #REF! | #REF! | #REF! |  |  |  | 'PE용접:'~S4830-065.T~ / L = ?[1]+ |  |  | MA1+ = | #REF! | MA1 = | #REF! | LA1+ = | #REF! | LA1 = | #REF! | EQ1+ = | #REF! | EQ1 = | #REF!
소계 | #REF! | #REF! | #REF! | #REF! |  |  |  | [1]'소계'=?[] |  |  | MA+ = | #REF! | MA = | #REF! | LA+ = | #REF! | LA = | #REF! | EQ+ = | #REF! | EQ = | #REF!
전체 합계 | #REF! | #REF! | #REF! | #REF!
#34 PE용접(M당) ¦ 80A¦M | #REF! | #REF! | #REF! | #REF! | [지역난방열수송공사 공사비산출기준 제7장 배관공사 3.7] | S4840-080 |  | 1 | #REF! | 62260
[7 empty] | 10 | F
◈ PE용접 80A / M | [7 empty] | '◈ PE용접 80A / M'
| 0 | 0 | 0 | 0 |  |  |  | [1]=0 |  |  | MA1+ = | 0 | MA1 = | 0 | LA1+ = | 0 | LA1 = | 0 | EQ1+ = | 0 | EQ1 = | 0
PE용접 길이 L=13.00 m | [7 empty] | 'PE용접 길이' L=13.00'm' |  |  | L = | 13 | L = | 13
PE용접: 809,404 / L = 62,261.7 | #REF! | #REF! | #REF! | #REF! |  |  |  | 'PE용접:'~S4830-080.T~ / L = ?[1]+ |  |  | MA1+ = | #REF! | MA1 = | #REF! | LA1+ = | #REF! | LA1 = | #REF! | EQ1+ = | #REF! | EQ1 = | #REF!
소계 | #REF! | #REF! | #REF! | #REF! |  |  |  | [1]'소계'=?[] |  |  | MA+ = | #REF! | MA = | #REF! | LA+ = | #REF! | LA = | #REF! | EQ+ = | #REF! | EQ = | #REF!
전체 합계 | #REF! | #REF! | #REF! | #REF!
#35 PE용접(M당) ¦ 100A¦M | #REF! | #REF! | #REF! | #REF! | [지역난방열수송공사 공사비산출기준 제7장 배관공사 3.7] | S4840-100 |  | 1 | #REF! | 74099
[7 empty] | 10 | F
◈ PE용접 100A / M | [7 empty] | '◈ PE용접 100A / M'
| 0 | 0 | 0 | 0 |  |  |  | [1]=0 |  |  | MA1+ = | 0 | MA1 = | 0 | LA1+ = | 0 | LA1 = | 0 | EQ1+ = | 0 | EQ1 = | 0
PE용접 길이 L=13.26 m | [7 empty] | 'PE용접 길이' L=13.26'm' |  |  | L = | 13.26 | L = | 13.26
PE용접: 982,570 / L = 74,100.2 | #REF! | #REF! | #REF! | #REF! |  |  |  | 'PE용접:'~S4830-100.T~ / L = ?[1]+ |  |  | MA1+ = | #REF! | MA1 = | #REF! | LA1+ = | #REF! | LA1 = | #REF! | EQ1+ = | #REF! | EQ1 = | #REF!
소계 | #REF! | #REF! | #REF! | #REF! |  |  |  | [1]'소계'=?[] |  |  | MA+ = | #REF! | MA = | #REF! | LA+ = | #REF! | LA = | #REF! | EQ+ = | #REF! | EQ = | #REF!
전체 합계 | #REF! | #REF! | #REF! | #REF!
#36 PE용접(M당) ¦ 125A¦M | #REF! | #REF! | #REF! | #REF! | [지역난방열수송공사 공사비산출기준 제7장 배관공사 3.7] | S4840-125 |  | 1 | #REF! | 82200
[7 empty] | 10 | F
◈ PE용접 125A / M | [7 empty] | '◈ PE용접 125A / M'
| 0 | 0 | 0 | 0 |  |  |  | [1]=0 |  |  | MA1+ = | 0 | MA1 = | 0 | LA1+ = | 0 | LA1 = | 0 | EQ1+ = | 0 | EQ1 = | 0
PE용접 길이 L=13.41 m | [7 empty] | 'PE용접 길이' L=13.41'm' |  |  | L = | 13.41 | L = | 13.41
PE용접: 1,102,332 / L = 82,202.2 | #REF! | #REF! | #REF! | #REF! |  |  |  | 'PE용접:'~S4830-125.T~ / L = ?[1]+ |  |  | MA1+ = | #REF! | MA1 = | #REF! | LA1+ = | #REF! | LA1 = | #REF! | EQ1+ = | #REF! | EQ1 = | #REF!
소계 | #REF! | #REF! | #REF! | #REF! |  |  |  | [1]'소계'=?[] |  |  | MA+ = | #REF! | MA = | #REF! | LA+ = | #REF! | LA = | #REF! | EQ+ = | #REF! | EQ = | #REF!
전체 합계 | #REF! | #REF! | #REF! | #REF!
#37 PE용접(M당) ¦ 150A¦M | #REF! | #REF! | #REF! | #REF! | [지역난방열수송공사 공사비산출기준 제7장 배관공사 3.7] | S4840-150 |  | 1 | #REF! | 89604
[7 empty] | 10 | F
◈ PE용접 150A / M | [7 empty] | '◈ PE용접 150A / M'
| 0 | 0 | 0 | 0 |  |  |  | [1]=0 |  |  | MA1+ = | 0 | MA1 = | 0 | LA1+ = | 0 | LA1 = | 0 | EQ1+ = | 0 | EQ1 = | 0
PE용접 길이 L=13.57 m | [7 empty] | 'PE용접 길이' L=13.57'm' |  |  | L = | 13.57 | L = | 13.57
PE용접: 1,215,955 / L = 89,606.0 | #REF! | #REF! | #REF! | #REF! |  |  |  | 'PE용접:'~S4830-150.T~ / L = ?[1]+ |  |  | MA1+ = | #REF! | MA1 = | #REF! | LA1+ = | #REF! | LA1 = | #REF! | EQ1+ = | #REF! | EQ1 = | #REF!
소계 | #REF! | #REF! | #REF! | #REF! |  |  |  | [1]'소계'=?[] |  |  | MA+ = | #REF! | MA = | #REF! | LA+ = | #REF! | LA = | #REF! | EQ+ = | #REF! | EQ = | #REF!
전체 합계 | #REF! | #REF! | #REF! | #REF!
#37 강판운반 ¦ L=10KM¦ton | #REF! | #REF! | #REF! | #REF! |  | X00061-001 |  | 1 | #REF! | 18179
[7 empty] | 10 | F
◈산근 강판운반 [구역화물자동차 요율적용] | [7 empty] | '◈산근''강판운반''[구역화물자동차 요율적용]'
| 0 | 0 | 0 | 0 |  |  |  | [1]=0 |  |  | MA1+ = | 0 | MA1 = | 0 | LA1+ = | 0 | LA1 = | 0 | EQ1+ = | 0 | EQ1 = | 0
1.운반비 | [7 empty] | '1.운반비'
1) 운반차량 : 12.0 TON | [7 empty] | '1) 운반차량 : 12.0 TON'
2) 운반 거리 : 10.00 km | [7 empty] | '2)'운반 거리 :'{D = 10}'km'' |  |  | D = | 10 | D = | 10
96,620 /12/1.1 = 7,319.6 원/t | 7319.6 |  |  | 7319.6 |  |  |  | ~G102.T~/12/1.1 = ?EQ1+'원/t' |  |  | EQ1+ = | 7319.6 | EQ1 = | 7319.6
2. 하차비 | [7 empty] | '2. 하차비'
1) 트럭크레인 (10TON) | [7 empty] | '1) 트럭크레인 (10TON)'
Q=5.00 (분/ton) , (묶기 : 2분, 선회 및 정위치 : 1.5분, 풀기 : 1.5분) | [7 empty] | Q = 5'(분/ton) , (묶기 : 2분, 선회 및 정위치 : 1.5분, 풀기 : 1.5분)' |  |  | Q = | 5 | Q = | 5
1/5.00/60 = Q2 HR/TON | 0 | [6 empty] | 1/{Q}/60 = {?,'9.999C'}Q2'HR/TON' |  |  | 2084_1_1+ = | 5 | 2084_1_1 = | 5 | Q2+ = | 0.0033 | Q2 = | 0.0033
#REF! | #REF! | #REF! | [5 empty] | '재료비 : '~E00002105001000000.M~ * {Q2}'hr/TON' = ?MA1+'원/t' |  |  | 2086_1_1+ = | 0.0033 | 2086_1_1 = | 0.0033 | MA1+ = | #REF! | MA1 = | #REF!
#REF! | #REF! |  | #REF! |  |  |  |  | '노무비 : '~E00002105001000000.L~ * {Q2}'hr/TON' = ?LA1+'원/t' |  |  | 2088_1_1+ = | 0.0033 | 2088_1_1 = | 0.0033 | LA1+ = | #REF! | LA1 = | #REF!
#REF! | #REF! |  |  | #REF! |  |  |  | '경 비 : '~E00002105001000000.E~ * {Q2}'hr/TON' = ?EQ1+'원/t' |  |  | 2090_1_1+ = | 0.0033 | 2090_1_1 = | 0.0033 | EQ1+ = | #REF! | EQ1 = | #REF!
2) 배치인원 | [7 empty] | '2) 배치인원'
비 계 공 : 254,117 * 5 / 450 * 2.0 인/TON = 6,265.3 원/t | 6265.3 |  | 6265.3 |  |  |  |  | '비 계 공 :'~L001010101000006~ * 5 / 450 * 2.0 '인/TON'= ?LA1+'원/t' |  |  | LA1+ = | 6265.3 | LA1 = | #REF!
특별인부 : 221,506 * 5 / 450 * 2.0 인/TON = 5,024.9 원/t | 5024.9 |  | 5024.9 |  |  |  |  | '특별인부 :'~L001010101000003~ * 5 / 450 * 2.0 '인/TON'= ?LA1+'원/t' |  |  | LA1+ = | 5024.9 | LA1 = | #REF!
계 | #REF! | #REF! | #REF! | #REF! |  |  |  | [1]'계'=?[] |  |  | MA+ = | #REF! | MA = | #REF! | LA+ = | #REF! | LA = | #REF! | EQ+ = | #REF! | EQ = | #REF!
전체 합계 | #REF! | #REF! | #REF! | #REF!
#38 PE용접(M당) ¦ 200A¦M | #REF! | #REF! | #REF! | #REF! | [지역난방열수송공사 공사비산출기준 제7장 배관공사 3.7] | S4840-200 |  | 1 | #REF! | 108323
[7 empty] | 10 | F
◈ PE용접 200A / M | [7 empty] | '◈ PE용접 200A / M'
| 0 | 0 | 0 | 0 |  |  |  | [1]=0 |  |  | MA1+ = | 0 | MA1 = | 0 | LA1+ = | 0 | LA1 = | 0 | EQ1+ = | 0 | EQ1 = | 0
PE용접 길이 L=13.98 m | [7 empty] | 'PE용접 길이' L=13.98'm' |  |  | L = | 13.98 | L = | 13.98
PE용접: 1,514,378 / L = 108,324.4 | #REF! | #REF! | #REF! | #REF! |  |  |  | 'PE용접:'~S4830-200.T~ / L = ?[1]+ |  |  | MA1+ = | #REF! | MA1 = | #REF! | LA1+ = | #REF! | LA1 = | #REF! | EQ1+ = | #REF! | EQ1 = | #REF!
소계 | #REF! | #REF! | #REF! | #REF! |  |  |  | [1]'소계'=?[] |  |  | MA+ = | #REF! | MA = | #REF! | LA+ = | #REF! | LA = | #REF! | EQ+ = | #REF! | EQ = | #REF!
전체 합계 | #REF! | #REF! | #REF! | #REF!
#39 PE용접(M당) ¦ 250A¦M | #REF! | #REF! | #REF! | #REF! | [지역난방열수송공사 공사비산출기준 제7장 배관공사 3.7] | S4840-250 |  | 1 | #REF! | 140577
[7 empty] | 10 | F
◈ PE용접 250A / M | [7 empty] | '◈ PE용접 250A / M'
| 0 | 0 | 0 | 0 |  |  |  | [1]=0 |  |  | MA1+ = | 0 | MA1 = | 0 | LA1+ = | 0 | LA1 = | 0 | EQ1+ = | 0 | EQ1 = | 0
PE용접 길이 L=14.51 m | [7 empty] | 'PE용접 길이' L=14.51'm' |  |  | L = | 14.51 | L = | 14.51
PE용접: 2,039,805 / L = 140,579.1 | #REF! | #REF! | #REF! | #REF! |  |  |  | 'PE용접:'~S4830-250.T~ / L = ?[1]+ |  |  | MA1+ = | #REF! | MA1 = | #REF! | LA1+ = | #REF! | LA1 = | #REF! | EQ1+ = | #REF! | EQ1 = | #REF!
소계 | #REF! | #REF! | #REF! | #REF! |  |  |  | [1]'소계'=?[] |  |  | MA+ = | #REF! | MA = | #REF! | LA+ = | #REF! | LA = | #REF! | EQ+ = | #REF! | EQ = | #REF!
전체 합계 | #REF! | #REF! | #REF! | #REF!
#40 PE용접(M당) ¦ 300A¦M | #REF! | #REF! | #REF! | #REF! | [지역난방열수송공사 공사비산출기준 제7장 배관공사 3.7] | S4840-300 |  | 1 | #REF! | 157945
[7 empty] | 10 | F
◈ PE용접 300A / M | [7 empty] | '◈ PE용접 300A / M'
| 0 | 0 | 0 | 0 |  |  |  | [1]=0 |  |  | MA1+ = | 0 | MA1 = | 0 | LA1+ = | 0 | LA1 = | 0 | EQ1+ = | 0 | EQ1 = | 0
PE용접 길이 L=14.83 m | [7 empty] | 'PE용접 길이' L=14.83'm' |  |  | L = | 14.83 | L = | 14.83
PE용접: 2,342,337 / L = 157,945.8 | #REF! | #REF! | #REF! | #REF! |  |  |  | 'PE용접:'~S4830-300.T~ / L = ?[1]+ |  |  | MA1+ = | #REF! | MA1 = | #REF! | LA1+ = | #REF! | LA1 = | #REF! | EQ1+ = | #REF! | EQ1 = | #REF!
소계 | #REF! | #REF! | #REF! | #REF! |  |  |  | [1]'소계'=?[] |  |  | MA+ = | #REF! | MA = | #REF! | LA+ = | #REF! | LA = | #REF! | EQ+ = | #REF! | EQ = | #REF!
전체 합계 | #REF! | #REF! | #REF! | #REF!
#41 PE용접(M당) ¦ 350A¦M | #REF! | #REF! | #REF! | #REF! | [지역난방열수송공사 공사비산출기준 제7장 배관공사 3.7] | S4840-350 |  | 1 | #REF! | 173976
[7 empty] | 10 | F
◈ PE용접 350A / M | [7 empty] | '◈ PE용접 350A / M'
| 0 | 0 | 0 | 0 |  |  |  | [1]=0 |  |  | MA1+ = | 0 | MA1 = | 0 | LA1+ = | 0 | LA1 = | 0 | EQ1+ = | 0 | EQ1 = | 0
PE용접 길이 L=15.14 m | [7 empty] | 'PE용접 길이' L=15.14'm' |  |  | L = | 15.14 | L = | 15.14
PE용접: 2,634,021 / L = 173,977.5 | #REF! | #REF! | #REF! | #REF! |  |  |  | 'PE용접:'~S4830-350.T~ / L = ?[1]+ |  |  | MA1+ = | #REF! | MA1 = | #REF! | LA1+ = | #REF! | LA1 = | #REF! | EQ1+ = | #REF! | EQ1 = | #REF!
소계 | #REF! | #REF! | #REF! | #REF! |  |  |  | [1]'소계'=?[] |  |  | MA+ = | #REF! | MA = | #REF! | LA+ = | #REF! | LA = | #REF! | EQ+ = | #REF! | EQ = | #REF!
전체 합계 | #REF! | #REF! | #REF! | #REF!
#42 PE용접(M당) ¦ 400A¦M | #REF! | #REF! | #REF! | #REF! | [지역난방열수송공사 공사비산출기준 제7장 배관공사 3.7] | S4840-400 |  | 1 | #REF! | 197885
[7 empty] | 10 | F
◈ PE용접 400A / M | [7 empty] | '◈ PE용접 400A / M'
| 0 | 0 | 0 | 0 |  |  |  | [1]=0 |  |  | MA1+ = | 0 | MA1 = | 0 | LA1+ = | 0 | LA1 = | 0 | EQ1+ = | 0 | EQ1 = | 0
PE용접 길이 L=15.52 m | [7 empty] | 'PE용접 길이' L=15.52'm' |  |  | L = | 15.52 | L = | 15.52
PE용접: 3,071,202 / L = 197,886.6 | #REF! | #REF! | #REF! | #REF! |  |  |  | 'PE용접:'~S4830-400.T~ / L = ?[1]+ |  |  | MA1+ = | #REF! | MA1 = | #REF! | LA1+ = | #REF! | LA1 = | #REF! | EQ1+ = | #REF! | EQ1 = | #REF!
소계 | #REF! | #REF! | #REF! | #REF! |  |  |  | [1]'소계'=?[] |  |  | MA+ = | #REF! | MA = | #REF! | LA+ = | #REF! | LA = | #REF! | EQ+ = | #REF! | EQ = | #REF!
전체 합계 | #REF! | #REF! | #REF! | #REF!
#43 PE용접(M당) ¦ 450A¦M | #REF! | #REF! | #REF! | #REF! | [지역난방열수송공사 공사비산출기준 제7장 배관공사 3.7] | S4840-450 |  | 1 | #REF! | 220333
[7 empty] | 10 | F
◈ PE용접 450A / M | [7 empty] | '◈ PE용접 450A / M'
| 0 | 0 | 0 | 0 |  |  |  | [1]=0 |  |  | MA1+ = | 0 | MA1 = | 0 | LA1+ = | 0 | LA1 = | 0 | EQ1+ = | 0 | EQ1 = | 0
PE용접 길이 L=15.96 m | [7 empty] | 'PE용접 길이' L=15.96'm' |  |  | L = | 15.96 | L = | 15.96
PE용접: 3,516,529 / L = 220,333.7 | #REF! | #REF! | #REF! | #REF! |  |  |  | 'PE용접:'~S4830-450.T~ / L = ?[1]+ |  |  | MA1+ = | #REF! | MA1 = | #REF! | LA1+ = | #REF! | LA1 = | #REF! | EQ1+ = | #REF! | EQ1 = | #REF!
소계 | #REF! | #REF! | #REF! | #REF! |  |  |  | [1]'소계'=?[] |  |  | MA+ = | #REF! | MA = | #REF! | LA+ = | #REF! | LA = | #REF! | EQ+ = | #REF! | EQ = | #REF!
전체 합계 | #REF! | #REF! | #REF! | #REF!
#44 PE용접(M당) ¦ 500A¦M | #REF! | #REF! | #REF! | #REF! | [지역난방열수송공사 공사비산출기준 제7장 배관공사 3.7] | S4840-500 |  | 1 | #REF! | 245042
[7 empty] | 10 | F
◈ PE용접 500A / M | [7 empty] | '◈ PE용접 500A / M'
| 0 | 0 | 0 | 0 |  |  |  | [1]=0 |  |  | MA1+ = | 0 | MA1 = | 0 | LA1+ = | 0 | LA1 = | 0 | EQ1+ = | 0 | EQ1 = | 0
PE용접 길이 L=16.46 m | [7 empty] | 'PE용접 길이' L=16.46'm' |  |  | L = | 16.46 | L = | 16.46
PE용접: 4,033,411 / L = 245,043.0 | #REF! | #REF! | #REF! | #REF! |  |  |  | 'PE용접:'~S4830-500.T~ / L = ?[1]+ |  |  | MA1+ = | #REF! | MA1 = | #REF! | LA1+ = | #REF! | LA1 = | #REF! | EQ1+ = | #REF! | EQ1 = | #REF!
소계 | #REF! | #REF! | #REF! | #REF! |  |  |  | [1]'소계'=?[] |  |  | MA+ = | #REF! | MA = | #REF! | LA+ = | #REF! | LA = | #REF! | EQ+ = | #REF! | EQ = | #REF!
전체 합계 | #REF! | #REF! | #REF! | #REF!
#45 PE용접(M당) ¦ 550A¦M | #REF! | #REF! | #REF! | #REF! | [지역난방열수송공사 공사비산출기준 제7장 배관공사 3.7] | S4840-550 |  | 1 | #REF! | 246941
[7 empty] | 20 | F
◈ PE용접 550A / M | [7 empty] | '◈ PE용접 550A / M'
| 0 | 0 | 0 | 0 |  |  |  | [1]=0 |  |  | MA1+ = | 0 | MA1 = | 0 | LA1+ = | 0 | LA1 = | 0 | EQ1+ = | 0 | EQ1 = | 0
PE용접 길이 L=16.46 m | [7 empty] | 'PE용접 길이' L=16.46'm' |  |  | L = | 16.46 | L = | 16.46
PE용접: 4,064,668 / L = 246,942.0 | #REF! | #REF! | #REF! | #REF! |  |  |  | 'PE용접:'~S4830-550.T~ / L = ?[1]+ |  |  | MA1+ = | #REF! | MA1 = | #REF! | LA1+ = | #REF! | LA1 = | #REF! | EQ1+ = | #REF! | EQ1 = | #REF!
소계 | #REF! | #REF! | #REF! | #REF! |  |  |  | [1]'소계'=?[] |  |  | MA+ = | #REF! | MA = | #REF! | LA+ = | #REF! | LA = | #REF! | EQ+ = | #REF! | EQ = | #REF!
전체 합계 | #REF! | #REF! | #REF! | #REF!
#46 PE용접(M당) ¦ 600A¦M | #REF! | #REF! | #REF! | #REF! | [지역난방열수송공사 공사비산출기준 제7장 배관공사 3.7] | S4840-600 |  | 1 | #REF! | 269059
[7 empty] | 20 | F
◈ PE용접 600A / M | [7 empty] | '◈ PE용접 600A / M'
| 0 | 0 | 0 | 0 |  |  |  | [1]=0 |  |  | MA1+ = | 0 | MA1 = | 0 | LA1+ = | 0 | LA1 = | 0 | EQ1+ = | 0 | EQ1 = | 0
PE용접 길이 L=17.02 m | [7 empty] | 'PE용접 길이' L=17.02'm' |  |  | L = | 17.02 | L = | 17.02
PE용접: 4,579,407 / L = 269,060.2 | #REF! | #REF! | #REF! | #REF! |  |  |  | 'PE용접:'~S4830-600.T~ / L = ?[1]+ |  |  | MA1+ = | #REF! | MA1 = | #REF! | LA1+ = | #REF! | LA1 = | #REF! | EQ1+ = | #REF! | EQ1 = | #REF!
소계 | #REF! | #REF! | #REF! | #REF! |  |  |  | [1]'소계'=?[] |  |  | MA+ = | #REF! | MA = | #REF! | LA+ = | #REF! | LA = | #REF! | EQ+ = | #REF! | EQ = | #REF!
전체 합계 | #REF! | #REF! | #REF! | #REF!
#47 PE용접(M당) ¦ 650A¦M | #REF! | #REF! | #REF! | #REF! | [지역난방열수송공사 공사비산출기준 제7장 배관공사 3.7] | S4840-650 |  | 1 | #REF! | 283006
[7 empty] | 20 | F
◈ PE용접 650A / M | [7 empty] | '◈ PE용접 650A / M'
| 0 | 0 | 0 | 0 |  |  |  | [1]=0 |  |  | MA1+ = | 0 | MA1 = | 0 | LA1+ = | 0 | LA1 = | 0 | EQ1+ = | 0 | EQ1 = | 0
PE용접 길이 L=17.34 m | [7 empty] | 'PE용접 길이' L=17.34'm' |  |  | L = | 17.34 | L = | 17.34
PE용접: 4,907,346 / L = 283,007.1 | #REF! | #REF! | #REF! | #REF! |  |  |  | 'PE용접:'~S4830-650.T~ / L = ?[1]+ |  |  | MA1+ = | #REF! | MA1 = | #REF! | LA1+ = | #REF! | LA1 = | #REF! | EQ1+ = | #REF! | EQ1 = | #REF!
소계 | #REF! | #REF! | #REF! | #REF! |  |  |  | [1]'소계'=?[] |  |  | MA+ = | #REF! | MA = | #REF! | LA+ = | #REF! | LA = | #REF! | EQ+ = | #REF! | EQ = | #REF!
전체 합계 | #REF! | #REF! | #REF! | #REF!
#48 PE용접(M당) ¦ 700A¦M | #REF! | #REF! | #REF! | #REF! | [지역난방열수송공사 공사비산출기준 제7장 배관공사 3.7] | S4840-700 |  | 1 | #REF! | 298269
[7 empty] | 20 | F
◈ PE용접 700A / M | [7 empty] | '◈ PE용접 700A / M'
| 0 | 0 | 0 | 0 |  |  |  | [1]=0 |  |  | MA1+ = | 0 | MA1 = | 0 | LA1+ = | 0 | LA1 = | 0 | EQ1+ = | 0 | EQ1 = | 0
PE용접 길이 L=17.65 m | [7 empty] | 'PE용접 길이' L=17.65'm' |  |  | L = | 17.65 | L = | 17.65
PE용접: 5,264,464 / L = 298,269.9 | #REF! | #REF! | #REF! | #REF! |  |  |  | 'PE용접:'~S4830-700.T~ / L = ?[1]+ |  |  | MA1+ = | #REF! | MA1 = | #REF! | LA1+ = | #REF! | LA1 = | #REF! | EQ1+ = | #REF! | EQ1 = | #REF!
소계 | #REF! | #REF! | #REF! | #REF! |  |  |  | [1]'소계'=?[] |  |  | MA+ = | #REF! | MA = | #REF! | LA+ = | #REF! | LA = | #REF! | EQ+ = | #REF! | EQ = | #REF!
전체 합계 | #REF! | #REF! | #REF! | #REF!
#49 PE용접(M당) ¦ 750A¦M | #REF! | #REF! | #REF! | #REF! | [지역난방열수송공사 공사비산출기준 제7장 배관공사 3.7] | S4840-750 |  | 1 | #REF! | 308611
[7 empty] | 20 | F
◈ PE용접 750A / M | [7 empty] | '◈ PE용접 750A / M'
| 0 | 0 | 0 | 0 |  |  |  | [1]=0 |  |  | MA1+ = | 0 | MA1 = | 0 | LA1+ = | 0 | LA1 = | 0 | EQ1+ = | 0 | EQ1 = | 0
PE용접 길이 L=17.97 m | [7 empty] | 'PE용접 길이' L=17.97'm' |  |  | L = | 17.97 | L = | 17.97
PE용접: 5,545,758 / L = 308,611.8 | #REF! | #REF! | #REF! | #REF! |  |  |  | 'PE용접:'~S4830-750.T~ / L = ?[1]+ |  |  | MA1+ = | #REF! | MA1 = | #REF! | LA1+ = | #REF! | LA1 = | #REF! | EQ1+ = | #REF! | EQ1 = | #REF!
소계 | #REF! | #REF! | #REF! | #REF! |  |  |  | [1]'소계'=?[] |  |  | MA+ = | #REF! | MA = | #REF! | LA+ = | #REF! | LA = | #REF! | EQ+ = | #REF! | EQ = | #REF!
전체 합계 | #REF! | #REF! | #REF! | #REF!
#50 PE용접 ¦ 20A¦개소 | 553272 | 113339 | 432413 | 7520 | [지역난방열수송공사 공사비산출기준 제7장 배관공사 3.7] | S4830-020 |  | 1 | FALSE | 547217
[7 empty] | 10 | F
◈ PE용접 20A / 개소 | [7 empty] | '◈ PE용접 20A / 개소'
할증 1) 유해(고온) 할증 : 5% | [7 empty] | '할증 1) 유해(고온) 할증 : 5%'
2) 작업장협소 : 10% | [7 empty] | '2) 작업장협소 : 10%'
3) 계 : 15% | [7 empty] | '3) 계 : 15%'
Q=1.15 | [7 empty] | Q=1.15 |  |  | Q = | 1.15 | Q = | 1.15
| 0 | 0 | 0 | 0 |  |  |  | [1]=0 |  |  | MA1+ = | 0 | MA1 = | 0 | LA1+ = | 0 | LA1 = | 0 | EQ1+ = | 0 | EQ1 = | 0
1.재료비 | [7 empty] | '1.재료비'
1) POLYOL : 0.84 kg * 4,500 = 3,780.0 | 3780 | 3780 | [5 empty] | '1) POLYOL :' 0.84 'kg' * ~MU-001~ = ?MA1+ |  |  | MA1+ = | 3780 | MA1 = | 3780
2) MDI : 1.20 kg * 4,000 = 4,800.0 | 4800 | 4800 | [5 empty] | '2) MDI :' 1.20 'kg' * ~MU-002~ = ?MA1+ |  |  | MA1+ = | 4800 | MA1 = | 8580
3) WEPS : 20 EA * 사급자재 | [7 empty] | '3) WEPS :' 20 'EA' * '사급자재'
4) PE 용접봉 : 0.19 kg * 10,738 = 2,040.2 | 2040.2 | 2040.2 | [5 empty] | '4) PE 용접봉 :' 0.19 'kg' * ~M9021009~= ?MA1+ |  |  | MA1+ = | 2040.2 | MA1 = | 10620.2
5) HDPE 관 : 6.18 m * 13,430 = 82,997.4 | 82997.4 | 82997.4 | [5 empty] | '5) HDPE 관 :' 6.18 'm' * ~M5796025~ = ?MA1+ |  |  | MA1+ = | 82997.4 | MA1 = | 93617.6
6) 공장보온재 : 2.992 m * 6,520 = 19,507.8 | 19507.8 | 19507.8 | [5 empty] | '6) 공장보온재 :' 2.992 'm' * ~MU00450-020A~ = ?MA1+ |  |  | MA1+ = | 19507.8 | MA1 = | 113125.4
7) 석동선 : 12.95 m * 16.5 = 213.6 | 213.6 | 213.6 | [5 empty] | '7) 석동선 :' 12.95 'm' * ~MU00460~ = ?MA1+ |  |  | MA1+ = | 213.6 | MA1 = | 113339
소계 | 113339 | 113339 | 0 | 0 |  |  |  | [1]'소계'=?[] |  |  | MA+ = | 113339 | MA = | 113339 | LA+ = | 0 | LA = | 0 | EQ+ = | 0 | EQ = | 0
| 0 | 0 | 0 | 0 |  |  |  | [2]=0 |  |  | MA2+ = | 0 | MA2 = | 0 | LA2+ = | 0 | LA2 = | 0 | EQ2+ = | 0 | EQ2 = | 0
2.보온공량 | [7 empty] | '2.보온공량'
1) 보 온 공 : | [7 empty] | '1) 보 온 공 :'
0.885 인 * Q * 213,722 = 220,863.9 | 220863.9 |  | 220863.9 |  |  |  |  | 0.885 '인' * Q * ~L001010101000044~ = ?LA2+ |  |  | LA2+ = | 220863.9 | LA2 = | 220863.9
2) 닥 트 공 : | [7 empty] | '2) 닥 트 공 :'
0.288 인 * Q * 201,482 = 67,058.7 | 67058.7 |  | 67058.7 |  |  |  |  | 0.288 '인' * Q * ~L001010101000043~ = ?LA2+ |  |  | LA2+ = | 67058.7 | LA2 = | 287922.6
3) 특별인부 : | [7 empty] | '3) 특별인부 :'
0.198 인 * Q * 221,506 = 51,487.9 | 51487.9 |  | 51487.9 |  |  |  |  | 0.198 '인' * Q * ~L001010101000003~ = ?LA2+ |  |  | LA2+ = | 51487.9 | LA2 = | 339410.5
4) 보통인부 : | [7 empty] | '4) 보통인부 :'
0.470 인 * Q * 169,804 = 93,002.7 | 93002.7 |  | 93002.7 |  |  |  |  | 0.470 '인' * Q * ~L001010101000002~ = ?LA2+ |  |  | LA2+ = | 93002.7 | LA2 = | 432413.2
소계 | 432413.2 | 0 | 432413.2 | 0 |  |  |  | [2]'소계'=?[]+ |  |  | MA+ = | 0 | MA = | 113339 | LA+ = | 432413.2 | LA = | 432413.2 | EQ+ = | 0 | EQ = | 0
| 0 | 0 | 0 | 0 |  |  |  | [3]=0 |  |  | MA3+ = | 0 | MA3 = | 0 | LA3+ = | 0 | LA3 = | 0 | EQ3+ = | 0 | EQ3 = | 0
3. 기구손료: 직접 노무비의 2 % : | [7 empty] | '3. 기구손료: 직접 노무비의 2 % :'
LA2 / Q * 0.02 = 7,520.2 | 7520.2 |  |  | 7520.2 |  |  |  | LA2 / Q * 0.02 = ?EQ3+ |  |  | EQ3+ = | 7520.2 | EQ3 = | 7520.2
소계 | 7520.2 | 0 | 0 | 7520.2 |  |  |  | [3]'소계'=?[]+ |  |  | MA+ = | 0 | MA = | 113339 | LA+ = | 0 | LA = | 432413.2 | EQ+ = | 7520.2 | EQ = | 7520.2
계 | 547217.9 | 113339 | 426462.2 | 7416.7 |  |  |  | [1]+[2]+[3]'계'=?
전체 합계 | 553272 | 113339 | 432413 | 7520
#51 PE용접 ¦ 25A¦개소 | 566998 | 115132 | 444142 | 7724 | [지역난방열수송공사 공사비산출기준 제7장 배관공사 3.7] | S4830-025 |  | 1 | FALSE | 560762
[7 empty] | 10 | F
◈ PE용접 25A / 개소 | [7 empty] | '◈ PE용접 25A / 개소'
할증 1) 유해(고온) 할증 : 5% | [7 empty] | '할증 1) 유해(고온) 할증 : 5%'
2) 작업장협소 : 10% | [7 empty] | '2) 작업장협소 : 10%'
3) 계 : 15% | [7 empty] | '3) 계 : 15%'
Q=1.15 | [7 empty] | Q=1.15 |  |  | Q = | 1.15 | Q = | 1.15
| 0 | 0 | 0 | 0 |  |  |  | [1]=0 |  |  | MA1+ = | 0 | MA1 = | 0 | LA1+ = | 0 | LA1 = | 0 | EQ1+ = | 0 | EQ1 = | 0
1.재료비 | [7 empty] | '1.재료비'
1) POLYOL : 0.84 kg * 4,500 = 3,780.0 | 3780 | 3780 | [5 empty] | '1) POLYOL :' 0.84 'kg' * ~MU-001~ = ?MA1+ |  |  | MA1+ = | 3780 | MA1 = | 3780
2) MDI : 1.08 kg * 4,000 = 4,320.0 | 4320 | 4320 | [5 empty] | '2) MDI :' 1.08 'kg' * ~MU-002~ = ?MA1+ |  |  | MA1+ = | 4320 | MA1 = | 8100
3) WEPS : 20 EA * 사급자재 | [7 empty] | '3) WEPS :' 20 'EA' * '사급자재'
4) PE 용접봉 : 0.19 kg * 10,738 = 2,040.2 | 2040.2 | 2040.2 | [5 empty] | '4) PE 용접봉 :' 0.19 'kg' * ~M9021009~= ?MA1+ |  |  | MA1+ = | 2040.2 | MA1 = | 10140.2
5) HDPE 관 : 6.18 m * 13,430 = 82,997.4 | 82997.4 | 82997.4 | [5 empty] | '5) HDPE 관 :' 6.18 'm' * ~M5796025~ = ?MA1+ |  |  | MA1+ = | 82997.4 | MA1 = | 93137.6
6) 공장보온재 : 2.992 m * 7,280 = 21,781.7 | 21781.7 | 21781.7 | [5 empty] | '6) 공장보온재 :' 2.992 'm' * ~MU00450-025A~ = ?MA1+ |  |  | MA1+ = | 21781.7 | MA1 = | 114919.3
7) 석동선 : 12.95 m * 16.5 = 213.6 | 213.6 | 213.6 | [5 empty] | '7) 석동선 :' 12.95 'm' * ~MU00460~ = ?MA1+ |  |  | MA1+ = | 213.6 | MA1 = | 115132.9
소계 | 115132.9 | 115132.9 | 0 | 0 |  |  |  | [1]'소계'=?[] |  |  | MA+ = | 115132.9 | MA = | 115132.9 | LA+ = | 0 | LA = | 0 | EQ+ = | 0 | EQ = | 0
| 0 | 0 | 0 | 0 |  |  |  | [2]=0 |  |  | MA2+ = | 0 | MA2 = | 0 | LA2+ = | 0 | LA2 = | 0 | EQ2+ = | 0 | EQ2 = | 0
2.보온공량 | [7 empty] | '2.보온공량'
1) 보 온 공 : | [7 empty] | '1) 보 온 공 :'
0.932 인 * Q * 213,722 = 232,593.4 | 232593.4 |  | 232593.4 |  |  |  |  | 0.932 '인' * Q * ~L001010101000044~ = ?LA2+ |  |  | LA2+ = | 232593.4 | LA2 = | 232593.4
2) 닥 트 공 : | [7 empty] | '2) 닥 트 공 :'
0.288 인 * Q * 201,482 = 67,058.7 | 67058.7 |  | 67058.7 |  |  |  |  | 0.288 '인' * Q * ~L001010101000043~ = ?LA2+ |  |  | LA2+ = | 67058.7 | LA2 = | 299652.1
3) 특별인부 : | [7 empty] | '3) 특별인부 :'
0.198 인 * Q * 221,506 = 51,487.9 | 51487.9 |  | 51487.9 |  |  |  |  | 0.198 '인' * Q * ~L001010101000003~ = ?LA2+ |  |  | LA2+ = | 51487.9 | LA2 = | 351140
4) 보통인부 : | [7 empty] | '4) 보통인부 :'
0.470 인 * Q * 169,804 = 93,002.7 | 93002.7 |  | 93002.7 |  |  |  |  | 0.470 '인' * Q * ~L001010101000002~ = ?LA2+ |  |  | LA2+ = | 93002.7 | LA2 = | 444142.7
소계 | 444142.7 | 0 | 444142.7 | 0 |  |  |  | [2]'소계'=?[]+ |  |  | MA+ = | 0 | MA = | 115132.9 | LA+ = | 444142.7 | LA = | 444142.7 | EQ+ = | 0 | EQ = | 0
| 0 | 0 | 0 | 0 |  |  |  | [3]=0 |  |  | MA3+ = | 0 | MA3 = | 0 | LA3+ = | 0 | LA3 = | 0 | EQ3+ = | 0 | EQ3 = | 0
3. 기구손료: 직접 노무비의 2 % : | [7 empty] | '3. 기구손료: 직접 노무비의 2 % :'
LA2 / Q * 0.02 = 7,724.2 | 7724.2 |  |  | 7724.2 |  |  |  | LA2 / Q * 0.02 = ?EQ3+ |  |  | EQ3+ = | 7724.2 | EQ3 = | 7724.2
소계 | 7724.2 | 0 | 0 | 7724.2 |  |  |  | [3]'소계'=?[]+ |  |  | MA+ = | 0 | MA = | 115132.9 | LA+ = | 0 | LA = | 444142.7 | EQ+ = | 7724.2 | EQ = | 7724.2
계 | 560764.4 | 115132.9 | 438013.9 | 7617.6 |  |  |  | [1]+[2]+[3]'계'=?
전체 합계 | 566998 | 115132 | 444142 | 7724
#52 PE용접 ¦ 32A¦개소 | 631591 | 123005 | 499893 | 8693 | [지역난방열수송공사 공사비산출기준 제7장 배관공사 3.7] | S4830-032 |  | 1 | FALSE | 624670
[7 empty] | 10 | F
◈ PE용접 32A / 개소 | [7 empty] | '◈ PE용접 32A / 개소'
할증 1) 유해(고온) 할증 : 5% | [7 empty] | '할증 1) 유해(고온) 할증 : 5%'
2) 작업장협소 : 10% | [7 empty] | '2) 작업장협소 : 10%'
3) 계 : 15% | [7 empty] | '3) 계 : 15%'
Q=1.15 | [7 empty] | Q=1.15 |  |  | Q = | 1.15 | Q = | 1.15
| 0 | 0 | 0 | 0 |  |  |  | [1]=0 |  |  | MA1+ = | 0 | MA1 = | 0 | LA1+ = | 0 | LA1 = | 0 | EQ1+ = | 0 | EQ1 = | 0
1.재료비 | [7 empty] | '1.재료비'
1) POLYOL : 1.20 kg * 4,500 = 5,400.0 | 5400 | 5400 | [5 empty] | '1) POLYOL :' 1.20 'kg' * ~MU-001~ = ?MA1+ |  |  | MA1+ = | 5400 | MA1 = | 5400
2) MDI : 1.68 kg * 4,000 = 6,720.0 | 6720 | 6720 | [5 empty] | '2) MDI :' 1.68 'kg' * ~MU-002~ = ?MA1+ |  |  | MA1+ = | 6720 | MA1 = | 12120
3) WEPS : 20 EA * 사급자재 | [7 empty] | '3) WEPS :' 20 'EA' * '사급자재'
4) PE 용접봉 : 0.27 kg * 10,738 = 2,899.2 | 2899.2 | 2899.2 | [5 empty] | '4) PE 용접봉 :' 0.27 'kg' * ~M9021009~= ?MA1+ |  |  | MA1+ = | 2899.2 | MA1 = | 15019.2
5) HDPE 관 : 6.18 m * 13,430 = 82,997.4 | 82997.4 | 82997.4 | [5 empty] | '5) HDPE 관 :' 6.18 'm' * ~M5796025~ = ?MA1+ |  |  | MA1+ = | 82997.4 | MA1 = | 98016.6
6) 공장보온재 : 2.992 m * 8,280 = 24,773.7 | 24773.7 | 24773.7 | [5 empty] | '6) 공장보온재 :' 2.992 'm' * ~MU00450-032A~ = ?MA1+ |  |  | MA1+ = | 24773.7 | MA1 = | 122790.3
7) 석동선 : 13.07 m * 16.5 = 215.6 | 215.6 | 215.6 | [5 empty] | '7) 석동선 :' 13.07 'm' * ~MU00460~ = ?MA1+ |  |  | MA1+ = | 215.6 | MA1 = | 123005.9
소계 | 123005.9 | 123005.9 | 0 | 0 |  |  |  | [1]'소계'=?[] |  |  | MA+ = | 123005.9 | MA = | 123005.9 | LA+ = | 0 | LA = | 0 | EQ+ = | 0 | EQ = | 0
| 0 | 0 | 0 | 0 |  |  |  | [2]=0 |  |  | MA2+ = | 0 | MA2 = | 0 | LA2+ = | 0 | LA2 = | 0 | EQ2+ = | 0 | EQ2 = | 0
2.보온공량 | [7 empty] | '2.보온공량'
1) 보 온 공 : | [7 empty] | '1) 보 온 공 :'
1.060 인 * Q * 213,722 = 264,537.6 | 264537.6 |  | 264537.6 |  |  |  |  | 1.060 '인' * Q * ~L001010101000044~ = ?LA2+ |  |  | LA2+ = | 264537.6 | LA2 = | 264537.6
2) 닥 트 공 : | [7 empty] | '2) 닥 트 공 :'
0.352 인 * Q * 201,482 = 81,960.6 | 81960.6 |  | 81960.6 |  |  |  |  | 0.352 '인' * Q * ~L001010101000043~ = ?LA2+ |  |  | LA2+ = | 81960.6 | LA2 = | 346498.2
3) 특별인부 : | [7 empty] | '3) 특별인부 :'
0.198 인 * Q * 221,506 = 51,487.9 | 51487.9 |  | 51487.9 |  |  |  |  | 0.198 '인' * Q * ~L001010101000003~ = ?LA2+ |  |  | LA2+ = | 51487.9 | LA2 = | 397986.1
4) 보통인부 : | [7 empty] | '4) 보통인부 :'
0.515 인 * Q * 169,804 = 101,907.2 | 101907.2 |  | 101907.2 |  |  |  |  | 0.515 '인' * Q * ~L001010101000002~ = ?LA2+ |  |  | LA2+ = | 101907.2 | LA2 = | 499893.3
소계 | 499893.3 | 0 | 499893.3 | 0 |  |  |  | [2]'소계'=?[]+ |  |  | MA+ = | 0 | MA = | 123005.9 | LA+ = | 499893.3 | LA = | 499893.3 | EQ+ = | 0 | EQ = | 0
| 0 | 0 | 0 | 0 |  |  |  | [3]=0 |  |  | MA3+ = | 0 | MA3 = | 0 | LA3+ = | 0 | LA3 = | 0 | EQ3+ = | 0 | EQ3 = | 0
3. 기구손료: 직접 노무비의 2 % : | [7 empty] | '3. 기구손료: 직접 노무비의 2 % :'
LA2 / Q * 0.02 = 8,693.7 | 8693.7 |  |  | 8693.7 |  |  |  | LA2 / Q * 0.02 = ?EQ3+ |  |  | EQ3+ = | 8693.7 | EQ3 = | 8693.7
소계 | 8693.7 | 0 | 0 | 8693.7 |  |  |  | [3]'소계'=?[]+ |  |  | MA+ = | 0 | MA = | 123005.9 | LA+ = | 0 | LA = | 499893.3 | EQ+ = | 8693.7 | EQ = | 8693.7
계 | 624671.6 | 123005.9 | 493090.3 | 8575.4 |  |  |  | [1]+[2]+[3]'계'=?
전체 합계 | 631591 | 123005 | 499893 | 8693
#53 PE용접 ¦ 40A¦개소 | 644959 | 124440 | 511622 | 8897 | [지역난방열수송공사 공사비산출기준 제7장 배관공사 3.7] | S4830-040 |  | 1 | FALSE | 637857
[7 empty] | 10 | F
◈ PE용접 40A / 개소 | [7 empty] | '◈ PE용접 40A / 개소'
할증 1) 유해(고온) 할증 : 5% | [7 empty] | '할증 1) 유해(고온) 할증 : 5%'
2) 작업장협소 : 10% | [7 empty] | '2) 작업장협소 : 10%'
3) 계 : 15% | [7 empty] | '3) 계 : 15%'
Q=1.15 | [7 empty] | Q=1.15 |  |  | Q = | 1.15 | Q = | 1.15
| 0 | 0 | 0 | 0 |  |  |  | [1]=0 |  |  | MA1+ = | 0 | MA1 = | 0 | LA1+ = | 0 | LA1 = | 0 | EQ1+ = | 0 | EQ1 = | 0
1.재료비 | [7 empty] | '1.재료비'
1) POLYOL : 1.20 kg * 4,500 = 5,400.0 | 5400 | 5400 | [5 empty] | '1) POLYOL :' 1.20 'kg' * ~MU-001~ = ?MA1+ |  |  | MA1+ = | 5400 | MA1 = | 5400
2) MDI : 1.56 kg * 4,000 = 6,240.0 | 6240 | 6240 | [5 empty] | '2) MDI :' 1.56 'kg' * ~MU-002~ = ?MA1+ |  |  | MA1+ = | 6240 | MA1 = | 11640
3) WEPS : 20 EA * 사급자재 | [7 empty] | '3) WEPS :' 20 'EA' * '사급자재'
4) PE 용접봉 : 0.27 kg * 10,738 = 2,899.2 | 2899.2 | 2899.2 | [5 empty] | '4) PE 용접봉 :' 0.27 'kg' * ~M9021009~= ?MA1+ |  |  | MA1+ = | 2899.2 | MA1 = | 14539.2
5) HDPE 관 : 6.18 m * 13,430 = 82,997.4 | 82997.4 | 82997.4 | [5 empty] | '5) HDPE 관 :' 6.18 'm' * ~M5796025~ = ?MA1+ |  |  | MA1+ = | 82997.4 | MA1 = | 97536.6
6) 공장보온재 : 2.992 m * 8,920 = 26,688.6 | 26688.6 | 26688.6 | [5 empty] | '6) 공장보온재 :' 2.992 'm' * ~MU00450-040A~ = ?MA1+ |  |  | MA1+ = | 26688.6 | MA1 = | 124225.2
7) 석동선 : 13.07 m * 16.5 = 215.6 | 215.6 | 215.6 | [5 empty] | '7) 석동선 :' 13.07 'm' * ~MU00460~ = ?MA1+ |  |  | MA1+ = | 215.6 | MA1 = | 124440.8
소계 | 124440.8 | 124440.8 | 0 | 0 |  |  |  | [1]'소계'=?[] |  |  | MA+ = | 124440.8 | MA = | 124440.8 | LA+ = | 0 | LA = | 0 | EQ+ = | 0 | EQ = | 0
| 0 | 0 | 0 | 0 |  |  |  | [2]=0 |  |  | MA2+ = | 0 | MA2 = | 0 | LA2+ = | 0 | LA2 = | 0 | EQ2+ = | 0 | EQ2 = | 0
2.보온공량 | [7 empty] | '2.보온공량'
1) 보 온 공 : | [7 empty] | '1) 보 온 공 :'
1.107 인 * Q * 213,722 = 276,267.1 | 276267.1 |  | 276267.1 |  |  |  |  | 1.107 '인' * Q * ~L001010101000044~ = ?LA2+ |  |  | LA2+ = | 276267.1 | LA2 = | 276267.1
2) 닥 트 공 : | [7 empty] | '2) 닥 트 공 :'
0.352 인 * Q * 201,482 = 81,960.6 | 81960.6 |  | 81960.6 |  |  |  |  | 0.352 '인' * Q * ~L001010101000043~ = ?LA2+ |  |  | LA2+ = | 81960.6 | LA2 = | 358227.7
3) 특별인부 : | [7 empty] | '3) 특별인부 :'
0.198 인 * Q * 221,506 = 51,487.9 | 51487.9 |  | 51487.9 |  |  |  |  | 0.198 '인' * Q * ~L001010101000003~ = ?LA2+ |  |  | LA2+ = | 51487.9 | LA2 = | 409715.6
4) 보통인부 : | [7 empty] | '4) 보통인부 :'
0.515 인 * Q * 169,804 = 101,907.2 | 101907.2 |  | 101907.2 |  |  |  |  | 0.515 '인' * Q * ~L001010101000002~ = ?LA2+ |  |  | LA2+ = | 101907.2 | LA2 = | 511622.8
소계 | 511622.8 | 0 | 511622.8 | 0 |  |  |  | [2]'소계'=?[]+ |  |  | MA+ = | 0 | MA = | 124440.8 | LA+ = | 511622.8 | LA = | 511622.8 | EQ+ = | 0 | EQ = | 0
| 0 | 0 | 0 | 0 |  |  |  | [3]=0 |  |  | MA3+ = | 0 | MA3 = | 0 | LA3+ = | 0 | LA3 = | 0 | EQ3+ = | 0 | EQ3 = | 0
3. 기구손료: 직접 노무비의 2 % : | [7 empty] | '3. 기구손료: 직접 노무비의 2 % :'
LA2 / Q * 0.02 = 8,897.7 | 8897.7 |  |  | 8897.7 |  |  |  | LA2 / Q * 0.02 = ?EQ3+ |  |  | EQ3+ = | 8897.7 | EQ3 = | 8897.7
소계 | 8897.7 | 0 | 0 | 8897.7 |  |  |  | [3]'소계'=?[]+ |  |  | MA+ = | 0 | MA = | 124440.8 | LA+ = | 0 | LA = | 511622.8 | EQ+ = | 8897.7 | EQ = | 8897.7
계 | 637859 | 124440.8 | 504641.9 | 8776.3 |  |  |  | [1]+[2]+[3]'계'=?
전체 합계 | 644959 | 124440 | 511622 | 8897
#54 PE용접 ¦ 50A¦개소 | 703611 | 131431 | 562400 | 9780 | [지역난방열수송공사 공사비산출기준 제7장 배관공사 3.7] | S4830-050 |  | 1 | FALSE | 695841
[7 empty] | 10 | F
◈ PE용접 50A / 개소 | [7 empty] | '◈ PE용접 50A / 개소'
할증 1) 유해(고온) 할증 : 5% | [7 empty] | '할증 1) 유해(고온) 할증 : 5%'
2) 작업장협소 : 10% | [7 empty] | '2) 작업장협소 : 10%'
3) 계 : 15% | [7 empty] | '3) 계 : 15%'
Q=1.15 | [7 empty] | Q=1.15 |  |  | Q = | 1.15 | Q = | 1.15
| 0 | 0 | 0 | 0 |  |  |  | [1]=0 |  |  | MA1+ = | 0 | MA1 = | 0 | LA1+ = | 0 | LA1 = | 0 | EQ1+ = | 0 | EQ1 = | 0
1.재료비 | [7 empty] | '1.재료비'
1) POLYOL : 1.44 kg * 4,500 = 6,480.0 | 6480 | 6480 | [5 empty] | '1) POLYOL :' 1.44 'kg' * ~MU-001~ = ?MA1+ |  |  | MA1+ = | 6480 | MA1 = | 6480
2) MDI : 1.92 kg * 4,000 = 7,680.0 | 7680 | 7680 | [5 empty] | '2) MDI :' 1.92 'kg' * ~MU-002~ = ?MA1+ |  |  | MA1+ = | 7680 | MA1 = | 14160
3) WEPS : 20 EA * 사급자재 | [7 empty] | '3) WEPS :' 20 'EA' * '사급자재'
4) PE 용접봉 : 0.31 kg * 10,738 = 3,328.7 | 3328.7 | 3328.7 | [5 empty] | '4) PE 용접봉 :' 0.31 'kg' * ~M9021009~= ?MA1+ |  |  | MA1+ = | 3328.7 | MA1 = | 17488.7
5) HDPE 관 : 6.18 m * 13,430 = 82,997.4 | 82997.4 | 82997.4 | [5 empty] | '5) HDPE 관 :' 6.18 'm' * ~M5796025~ = ?MA1+ |  |  | MA1+ = | 82997.4 | MA1 = | 100486.1
6) 공장보온재 : 2.992 m * 10,270 = 30,727.8 | 30727.8 | 30727.8 | [5 empty] | '6) 공장보온재 :' 2.992 'm' * ~MU00450-050A~ = ?MA1+ |  |  | MA1+ = | 30727.8 | MA1 = | 131213.9
7) 석동선 : 13.17 m * 16.5 = 217.3 | 217.3 | 217.3 | [5 empty] | '7) 석동선 :' 13.17 'm' * ~MU00460~ = ?MA1+ |  |  | MA1+ = | 217.3 | MA1 = | 131431.2
소계 | 131431.2 | 131431.2 | 0 | 0 |  |  |  | [1]'소계'=?[] |  |  | MA+ = | 131431.2 | MA = | 131431.2 | LA+ = | 0 | LA = | 0 | EQ+ = | 0 | EQ = | 0
| 0 | 0 | 0 | 0 |  |  |  | [2]=0 |  |  | MA2+ = | 0 | MA2 = | 0 | LA2+ = | 0 | LA2 = | 0 | EQ2+ = | 0 | EQ2 = | 0
2.보온공량 | [7 empty] | '2.보온공량'
1) 보 온 공 : | [7 empty] | '1) 보 온 공 :'
1.217 인 * Q * 213,722 = 303,719.1 | 303719.1 |  | 303719.1 |  |  |  |  | 1.217 '인' * Q * ~L001010101000044~ = ?LA2+ |  |  | LA2+ = | 303719.1 | LA2 = | 303719.1
2) 닥 트 공 : | [7 empty] | '2) 닥 트 공 :'
0.400 인 * Q * 201,482 = 93,137.1 | 93137.1 |  | 93137.1 |  |  |  |  | 0.400 '인' * Q * ~L001010101000043~ = ?LA2+ |  |  | LA2+ = | 93137.1 | LA2 = | 396856.2
3) 특별인부 : | [7 empty] | '3) 특별인부 :'
0.212 인 * Q * 221,506 = 55,128.5 | 55128.5 |  | 55128.5 |  |  |  |  | 0.212 '인' * Q * ~L001010101000003~ = ?LA2+ |  |  | LA2+ = | 55128.5 | LA2 = | 451984.7
4) 보통인부 : | [7 empty] | '4) 보통인부 :'
0.558 인 * Q * 169,804 = 110,416.0 | 110416 |  | 110416 |  |  |  |  | 0.558 '인' * Q * ~L001010101000002~ = ?LA2+ |  |  | LA2+ = | 110416 | LA2 = | 562400.7
소계 | 562400.7 | 0 | 562400.7 | 0 |  |  |  | [2]'소계'=?[]+ |  |  | MA+ = | 0 | MA = | 131431.2 | LA+ = | 562400.7 | LA = | 562400.7 | EQ+ = | 0 | EQ = | 0
| 0 | 0 | 0 | 0 |  |  |  | [3]=0 |  |  | MA3+ = | 0 | MA3 = | 0 | LA3+ = | 0 | LA3 = | 0 | EQ3+ = | 0 | EQ3 = | 0
3. 기구손료: 직접 노무비의 2 % : | [7 empty] | '3. 기구손료: 직접 노무비의 2 % :'
LA2 / Q * 0.02 = 9,780.8 | 9780.8 |  |  | 9780.8 |  |  |  | LA2 / Q * 0.02 = ?EQ3+ |  |  | EQ3+ = | 9780.8 | EQ3 = | 9780.8
소계 | 9780.8 | 0 | 0 | 9780.8 |  |  |  | [3]'소계'=?[]+ |  |  | MA+ = | 0 | MA = | 131431.2 | LA+ = | 0 | LA = | 562400.7 | EQ+ = | 9780.8 | EQ = | 9780.8
계 | 695841.8 | 131431.2 | 554762.6 | 9648 |  |  |  | [1]+[2]+[3]'계'=?
전체 합계 | 703611 | 131431 | 562400 | 9780
#55 PE용접 ¦ 65A¦개소 | 752740 | 139537 | 602721 | 10482 | [지역난방열수송공사 공사비산출기준 제7장 배관공사 3.7] | S4830-065 |  | 1 | FALSE | 744467
[7 empty] | 10 | F
◈ PE용접 65A / 개소 | [7 empty] | '◈ PE용접 65A / 개소'
할증 1) 유해(고온) 할증 : 5% | [7 empty] | '할증 1) 유해(고온) 할증 : 5%'
2) 작업장협소 : 10% | [7 empty] | '2) 작업장협소 : 10%'
3) 계 : 15% | [7 empty] | '3) 계 : 15%'
Q=1.15 | [7 empty] | Q=1.15 |  |  | Q = | 1.15 | Q = | 1.15
| 0 | 0 | 0 | 0 |  |  |  | [1]=0 |  |  | MA1+ = | 0 | MA1 = | 0 | LA1+ = | 0 | LA1 = | 0 | EQ1+ = | 0 | EQ1 = | 0
1.재료비 | [7 empty] | '1.재료비'
1) POLYOL : 1.56 kg * 4,500 = 7,020.0 | 7020 | 7020 | [5 empty] | '1) POLYOL :' 1.56 'kg' * ~MU-001~ = ?MA1+ |  |  | MA1+ = | 7020 | MA1 = | 7020
2) MDI : 2.28 kg * 4,000 = 9,120.0 | 9120 | 9120 | [5 empty] | '2) MDI :' 2.28 'kg' * ~MU-002~ = ?MA1+ |  |  | MA1+ = | 9120 | MA1 = | 16140
3) WEPS : 20 EA * 사급자재 | [7 empty] | '3) WEPS :' 20 'EA' * '사급자재'
4) PE 용접봉 : 0.39 kg * 10,738 = 4,187.8 | 4187.8 | 4187.8 | [5 empty] | '4) PE 용접봉 :' 0.39 'kg' * ~M9021009~= ?MA1+ |  |  | MA1+ = | 4187.8 | MA1 = | 20327.8
5) HDPE 관 : 6.18 m * 13,430 = 82,997.4 | 82997.4 | 82997.4 | [5 empty] | '5) HDPE 관 :' 6.18 'm' * ~M5796025~ = ?MA1+ |  |  | MA1+ = | 82997.4 | MA1 = | 103325.2
6) 공장보온재 : 2.992 m * 12,030 = 35,993.7 | 35993.7 | 35993.7 | [5 empty] | '6) 공장보온재 :' 2.992 'm' * ~MU00450-065A~ = ?MA1+ |  |  | MA1+ = | 35993.7 | MA1 = | 139318.9
7) 석동선 : 13.27 m * 16.5 = 218.9 | 218.9 | 218.9 | [5 empty] | '7) 석동선 :' 13.27 'm' * ~MU00460~ = ?MA1+ |  |  | MA1+ = | 218.9 | MA1 = | 139537.8
소계 | 139537.8 | 139537.8 | 0 | 0 |  |  |  | [1]'소계'=?[] |  |  | MA+ = | 139537.8 | MA = | 139537.8 | LA+ = | 0 | LA = | 0 | EQ+ = | 0 | EQ = | 0
| 0 | 0 | 0 | 0 |  |  |  | [2]=0 |  |  | MA2+ = | 0 | MA2 = | 0 | LA2+ = | 0 | LA2 = | 0 | EQ2+ = | 0 | EQ2 = | 0
2.보온공량 | [7 empty] | '2.보온공량'
1) 보 온 공 : | [7 empty] | '1) 보 온 공 :'
1.274 인 * Q * 213,722 = 317,944.2 | 317944.2 |  | 317944.2 |  |  |  |  | 1.274 '인' * Q * ~L001010101000044~ = ?LA2+ |  |  | LA2+ = | 317944.2 | LA2 = | 317944.2
2) 닥 트 공 : | [7 empty] | '2) 닥 트 공 :'
0.448 인 * Q * 201,482 = 104,313.5 | 104313.5 |  | 104313.5 |  |  |  |  | 0.448 '인' * Q * ~L001010101000043~ = ?LA2+ |  |  | LA2+ = | 104313.5 | LA2 = | 422257.7
3) 특별인부 : | [7 empty] | '3) 특별인부 :'
0.226 인 * Q * 221,506 = 58,769.1 | 58769.1 |  | 58769.1 |  |  |  |  | 0.226 '인' * Q * ~L001010101000003~ = ?LA2+ |  |  | LA2+ = | 58769.1 | LA2 = | 481026.8
4) 보통인부 : | [7 empty] | '4) 보통인부 :'
0.615 인 * Q * 169,804 = 121,695.0 | 121695 |  | 121695 |  |  |  |  | 0.615 '인' * Q * ~L001010101000002~ = ?LA2+ |  |  | LA2+ = | 121695 | LA2 = | 602721.8
소계 | 602721.8 | 0 | 602721.8 | 0 |  |  |  | [2]'소계'=?[]+ |  |  | MA+ = | 0 | MA = | 139537.8 | LA+ = | 602721.8 | LA = | 602721.8 | EQ+ = | 0 | EQ = | 0
| 0 | 0 | 0 | 0 |  |  |  | [3]=0 |  |  | MA3+ = | 0 | MA3 = | 0 | LA3+ = | 0 | LA3 = | 0 | EQ3+ = | 0 | EQ3 = | 0
3. 기구손료: 직접 노무비의 2 % : | [7 empty] | '3. 기구손료: 직접 노무비의 2 % :'
LA2 / Q * 0.02 = 10,482.1 | 10482.1 |  |  | 10482.1 |  |  |  | LA2 / Q * 0.02 = ?EQ3+ |  |  | EQ3+ = | 10482.1 | EQ3 = | 10482.1
소계 | 10482.1 | 0 | 0 | 10482.1 |  |  |  | [3]'소계'=?[]+ |  |  | MA+ = | 0 | MA = | 139537.8 | LA+ = | 0 | LA = | 602721.8 | EQ+ = | 10482.1 | EQ = | 10482.1
계 | 744469.3 | 139537.8 | 594590.8 | 10340.7 |  |  |  | [1]+[2]+[3]'계'=?
전체 합계 | 752740 | 139537 | 602721 | 10482
#56 PE용접 ¦ 80A¦개소 | 818356 | 148652 | 658257 | 11447 | [지역난방열수송공사 공사비산출기준 제7장 배관공사 3.7] | S4830-080 |  | 1 | FALSE | 809404
[7 empty] | 10 | F
◈ PE용접 80A / 개소 | [7 empty] | '◈ PE용접 80A / 개소'
할증 1) 유해(고온) 할증 : 5% | [7 empty] | '할증 1) 유해(고온) 할증 : 5%'
2) 작업장협소 : 10% | [7 empty] | '2) 작업장협소 : 10%'
3) 계 : 15% | [7 empty] | '3) 계 : 15%'
Q=1.15 | [7 empty] | Q=1.15 |  |  | Q = | 1.15 | Q = | 1.15
| 0 | 0 | 0 | 0 |  |  |  | [1]=0 |  |  | MA1+ = | 0 | MA1 = | 0 | LA1+ = | 0 | LA1 = | 0 | EQ1+ = | 0 | EQ1 = | 0
1.재료비 | [7 empty] | '1.재료비'
1) POLYOL : 2.04 kg * 4,500 = 9,180.0 | 9180 | 9180 | [5 empty] | '1) POLYOL :' 2.04 'kg' * ~MU-001~ = ?MA1+ |  |  | MA1+ = | 9180 | MA1 = | 9180
2) MDI : 2.88 kg * 4,000 = 11,520.0 | 11520 | 11520 | [5 empty] | '2) MDI :' 2.88 'kg' * ~MU-002~ = ?MA1+ |  |  | MA1+ = | 11520 | MA1 = | 20700
3) WEPS : 20 EA * 사급자재 | [7 empty] | '3) WEPS :' 20 'EA' * '사급자재'
4) PE 용접봉 : 0.41 kg * 10,738 = 4,402.5 | 4402.5 | 4402.5 | [5 empty] | '4) PE 용접봉 :' 0.41 'kg' * ~M9021009~= ?MA1+ |  |  | MA1+ = | 4402.5 | MA1 = | 25102.5
5) HDPE 관 : 6.18 m * 13,430 = 82,997.4 | 82997.4 | 82997.4 | [5 empty] | '5) HDPE 관 :' 6.18 'm' * ~M5796025~ = ?MA1+ |  |  | MA1+ = | 82997.4 | MA1 = | 108099.9
6) 공장보온재 : 2.992 m * 13,480 = 40,332.1 | 40332.1 | 40332.1 | [5 empty] | '6) 공장보온재 :' 2.992 'm' * ~MU00450-080A~ = ?MA1+ |  |  | MA1+ = | 40332.1 | MA1 = | 148432
7) 석동선 : 13.39 m * 16.5 = 220.9 | 220.9 | 220.9 | [5 empty] | '7) 석동선 :' 13.39 'm' * ~MU00460~ = ?MA1+ |  |  | MA1+ = | 220.9 | MA1 = | 148652.9
소계 | 148652.9 | 148652.9 | 0 | 0 |  |  |  | [1]'소계'=?[] |  |  | MA+ = | 148652.9 | MA = | 148652.9 | LA+ = | 0 | LA = | 0 | EQ+ = | 0 | EQ = | 0
| 0 | 0 | 0 | 0 |  |  |  | [2]=0 |  |  | MA2+ = | 0 | MA2 = | 0 | LA2+ = | 0 | LA2 = | 0 | EQ2+ = | 0 | EQ2 = | 0
2.보온공량 | [7 empty] | '2.보온공량'
1) 보 온 공 : | [7 empty] | '1) 보 온 공 :'
1.394 인 * Q * 213,722 = 347,891.9 | 347891.9 |  | 347891.9 |  |  |  |  | 1.394 '인' * Q * ~L001010101000044~ = ?LA2+ |  |  | LA2+ = | 347891.9 | LA2 = | 347891.9
2) 닥 트 공 : | [7 empty] | '2) 닥 트 공 :'
0.512 인 * Q * 201,482 = 119,215.5 | 119215.5 |  | 119215.5 |  |  |  |  | 0.512 '인' * Q * ~L001010101000043~ = ?LA2+ |  |  | LA2+ = | 119215.5 | LA2 = | 467107.4
3) 특별인부 : | [7 empty] | '3) 특별인부 :'
0.226 인 * Q * 221,506 = 58,769.1 | 58769.1 |  | 58769.1 |  |  |  |  | 0.226 '인' * Q * ~L001010101000003~ = ?LA2+ |  |  | LA2+ = | 58769.1 | LA2 = | 525876.5
4) 보통인부 : | [7 empty] | '4) 보통인부 :'
0.669 인 * Q * 169,804 = 132,380.5 | 132380.5 |  | 132380.5 |  |  |  |  | 0.669 '인' * Q * ~L001010101000002~ = ?LA2+ |  |  | LA2+ = | 132380.5 | LA2 = | 658257
소계 | 658257 | 0 | 658257 | 0 |  |  |  | [2]'소계'=?[]+ |  |  | MA+ = | 0 | MA = | 148652.9 | LA+ = | 658257 | LA = | 658257 | EQ+ = | 0 | EQ = | 0
| 0 | 0 | 0 | 0 |  |  |  | [3]=0 |  |  | MA3+ = | 0 | MA3 = | 0 | LA3+ = | 0 | LA3 = | 0 | EQ3+ = | 0 | EQ3 = | 0
3. 기구손료: 직접 노무비의 2 % : | [7 empty] | '3. 기구손료: 직접 노무비의 2 % :'
LA2 / Q * 0.02 = 11,447.9 | 11447.9 |  |  | 11447.9 |  |  |  | LA2 / Q * 0.02 = ?EQ3+ |  |  | EQ3+ = | 11447.9 | EQ3 = | 11447.9
소계 | 11447.9 | 0 | 0 | 11447.9 |  |  |  | [3]'소계'=?[]+ |  |  | MA+ = | 0 | MA = | 148652.9 | LA+ = | 0 | LA = | 658257 | EQ+ = | 11447.9 | EQ = | 11447.9
계 | 809406.2 | 148652.9 | 649458.4 | 11294.9 |  |  |  | [1]+[2]+[3]'계'=?
전체 합계 | 818356 | 148652 | 658257 | 11447
#57 PE용접 ¦ 100A¦개소 | 993217 | 189105 | 790367 | 13745 | [지역난방열수송공사 공사비산출기준 제7장 배관공사 3.7] | S4830-100 |  | 1 | FALSE | 982570
[7 empty] | 10 | F
◈ PE용접 100A / 개소 | [7 empty] | '◈ PE용접 100A / 개소'
할증 1) 유해(고온) 할증 : 5% | [7 empty] | '할증 1) 유해(고온) 할증 : 5%'
2) 작업장협소 : 10% | [7 empty] | '2) 작업장협소 : 10%'
3) 계 : 15% | [7 empty] | '3) 계 : 15%'
Q=1.15 | [7 empty] | Q=1.15 |  |  | Q = | 1.15 | Q = | 1.15
| 0 | 0 | 0 | 0 |  |  |  | [1]=0 |  |  | MA1+ = | 0 | MA1 = | 0 | LA1+ = | 0 | LA1 = | 0 | EQ1+ = | 0 | EQ1 = | 0
1.재료비 | [7 empty] | '1.재료비'
1) POLYOL : 3.12 kg * 4,500 = 14,040.0 | 14040 | 14040 | [5 empty] | '1) POLYOL :' 3.12 'kg' * ~MU-001~ = ?MA1+ |  |  | MA1+ = | 14040 | MA1 = | 14040
2) MDI : 4.44 kg * 4,000 = 17,760.0 | 17760 | 17760 | [5 empty] | '2) MDI :' 4.44 'kg' * ~MU-002~ = ?MA1+ |  |  | MA1+ = | 17760 | MA1 = | 31800
3) WEPS : 20 EA * 사급자재 | [7 empty] | '3) WEPS :' 20 'EA' * '사급자재'
4) PE 용접봉 : 0.51 kg * 10,738 = 5,476.3 | 5476.3 | 5476.3 | [5 empty] | '4) PE 용접봉 :' 0.51 'kg' * ~M9021009~= ?MA1+ |  |  | MA1+ = | 5476.3 | MA1 = | 37276.3
5) HDPE 관 : 6.18 m * 13,430 = 82,997.4 | 82997.4 | 82997.4 | [5 empty] | '5) HDPE 관 :' 6.18 'm' * ~M5796025~ = ?MA1+ |  |  | MA1+ = | 82997.4 | MA1 = | 120273.7
6) 공장보온재 : 2.992 m * 22,930 = 68,606.5 | 68606.5 | 68606.5 | [5 empty] | '6) 공장보온재 :' 2.992 'm' * ~MU00450-100A~ = ?MA1+ |  |  | MA1+ = | 68606.5 | MA1 = | 188880.2
7) 석동선 : 13.66 m * 16.5 = 225.3 | 225.3 | 225.3 | [5 empty] | '7) 석동선 :' 13.66 'm' * ~MU00460~ = ?MA1+ |  |  | MA1+ = | 225.3 | MA1 = | 189105.5
소계 | 189105.5 | 189105.5 | 0 | 0 |  |  |  | [1]'소계'=?[] |  |  | MA+ = | 189105.5 | MA = | 189105.5 | LA+ = | 0 | LA = | 0 | EQ+ = | 0 | EQ = | 0
| 0 | 0 | 0 | 0 |  |  |  | [2]=0 |  |  | MA2+ = | 0 | MA2 = | 0 | LA2+ = | 0 | LA2 = | 0 | EQ2+ = | 0 | EQ2 = | 0
2.보온공량 | [7 empty] | '2.보온공량'
1) 보 온 공 : | [7 empty] | '1) 보 온 공 :'
1.638 인 * Q * 213,722 = 408,785.5 | 408785.5 |  | 408785.5 |  |  |  |  | 1.638 '인' * Q * ~L001010101000044~ = ?LA2+ |  |  | LA2+ = | 408785.5 | LA2 = | 408785.5
2) 닥 트 공 : | [7 empty] | '2) 닥 트 공 :'
0.641 인 * Q * 201,482 = 149,252.2 | 149252.2 |  | 149252.2 |  |  |  |  | 0.641 '인' * Q * ~L001010101000043~ = ?LA2+ |  |  | LA2+ = | 149252.2 | LA2 = | 558037.7
3) 특별인부 : | [7 empty] | '3) 특별인부 :'
0.255 인 * Q * 221,506 = 66,310.2 | 66310.2 |  | 66310.2 |  |  |  |  | 0.255 '인' * Q * ~L001010101000003~ = ?LA2+ |  |  | LA2+ = | 66310.2 | LA2 = | 624347.9
4) 보통인부 : | [7 empty] | '4) 보통인부 :'
0.839 인 * Q * 169,804 = 166,019.8 | 166019.8 |  | 166019.8 |  |  |  |  | 0.839 '인' * Q * ~L001010101000002~ = ?LA2+ |  |  | LA2+ = | 166019.8 | LA2 = | 790367.7
소계 | 790367.7 | 0 | 790367.7 | 0 |  |  |  | [2]'소계'=?[]+ |  |  | MA+ = | 0 | MA = | 189105.5 | LA+ = | 790367.7 | LA = | 790367.7 | EQ+ = | 0 | EQ = | 0
| 0 | 0 | 0 | 0 |  |  |  | [3]=0 |  |  | MA3+ = | 0 | MA3 = | 0 | LA3+ = | 0 | LA3 = | 0 | EQ3+ = | 0 | EQ3 = | 0
3. 기구손료: 직접 노무비의 2 % : | [7 empty] | '3. 기구손료: 직접 노무비의 2 % :'
LA2 / Q * 0.02 = 13,745.5 | 13745.5 |  |  | 13745.5 |  |  |  | LA2 / Q * 0.02 = ?EQ3+ |  |  | EQ3+ = | 13745.5 | EQ3 = | 13745.5
소계 | 13745.5 | 0 | 0 | 13745.5 |  |  |  | [3]'소계'=?[]+ |  |  | MA+ = | 0 | MA = | 189105.5 | LA+ = | 0 | LA = | 790367.7 | EQ+ = | 13745.5 | EQ = | 13745.5
계 | 982571.4 | 189105.5 | 779902.4 | 13563.5 |  |  |  | [1]+[2]+[3]'계'=?
전체 합계 | 993217 | 189105 | 790367 | 13745
#58 PE용접 ¦ 125A¦개소 | 1114351 | 206494 | 892339 | 15518 | [지역난방열수송공사 공사비산출기준 제7장 배관공사 3.7] | S4830-125 |  | 1 | FALSE | 1102332
[7 empty] | 10 | F
◈ PE용접 125A / 개소 | [7 empty] | '◈ PE용접 125A / 개소'
할증 1) 유해(고온) 할증 : 5% | [7 empty] | '할증 1) 유해(고온) 할증 : 5%'
2) 작업장협소 : 10% | [7 empty] | '2) 작업장협소 : 10%'
3) 계 : 15% | [7 empty] | '3) 계 : 15%'
Q=1.15 | [7 empty] | Q=1.15 |  |  | Q = | 1.15 | Q = | 1.15
| 0 | 0 | 0 | 0 |  |  |  | [1]=0 |  |  | MA1+ = | 0 | MA1 = | 0 | LA1+ = | 0 | LA1 = | 0 | EQ1+ = | 0 | EQ1 = | 0
1.재료비 | [7 empty] | '1.재료비'
1) POLYOL : 3.60 kg * 4,500 = 16,200.0 | 16200 | 16200 | [5 empty] | '1) POLYOL :' 3.60 'kg' * ~MU-001~ = ?MA1+ |  |  | MA1+ = | 16200 | MA1 = | 16200
2) MDI : 5.16 kg * 4,000 = 20,640.0 | 20640 | 20640 | [5 empty] | '2) MDI :' 5.16 'kg' * ~MU-002~ = ?MA1+ |  |  | MA1+ = | 20640 | MA1 = | 36840
3) WEPS : 20 EA * 사급자재 | [7 empty] | '3) WEPS :' 20 'EA' * '사급자재'
4) PE 용접봉 : 0.64 kg * 10,738 = 6,872.3 | 6872.3 | 6872.3 | [5 empty] | '4) PE 용접봉 :' 0.64 'kg' * ~M9021009~= ?MA1+ |  |  | MA1+ = | 6872.3 | MA1 = | 43712.3
5) HDPE 관 : 6.18 m * 13,430 = 82,997.4 | 82997.4 | 82997.4 | [5 empty] | '5) HDPE 관 :' 6.18 'm' * ~M5796025~ = ?MA1+ |  |  | MA1+ = | 82997.4 | MA1 = | 126709.7
6) 공장보온재 : 2.992 m * 26,590 = 79,557.2 | 79557.2 | 79557.2 | [5 empty] | '6) 공장보온재 :' 2.992 'm' * ~MU00450-125A~ = ?MA1+ |  |  | MA1+ = | 79557.2 | MA1 = | 206266.9
7) 석동선 : 13.81 m * 16.5 = 227.8 | 227.8 | 227.8 | [5 empty] | '7) 석동선 :' 13.81 'm' * ~MU00460~ = ?MA1+ |  |  | MA1+ = | 227.8 | MA1 = | 206494.7
소계 | 206494.7 | 206494.7 | 0 | 0 |  |  |  | [1]'소계'=?[] |  |  | MA+ = | 206494.7 | MA = | 206494.7 | LA+ = | 0 | LA = | 0 | EQ+ = | 0 | EQ = | 0
| 0 | 0 | 0 | 0 |  |  |  | [2]=0 |  |  | MA2+ = | 0 | MA2 = | 0 | LA2+ = | 0 | LA2 = | 0 | EQ2+ = | 0 | EQ2 = | 0
2.보온공량 | [7 empty] | '2.보온공량'
1) 보 온 공 : | [7 empty] | '1) 보 온 공 :'
1.904 인 * Q * 213,722 = 475,169.4 | 475169.4 |  | 475169.4 |  |  |  |  | 1.904 '인' * Q * ~L001010101000044~ = ?LA2+ |  |  | LA2+ = | 475169.4 | LA2 = | 475169.4
2) 닥 트 공 : | [7 empty] | '2) 닥 트 공 :'
0.721 인 * Q * 201,482 = 167,879.6 | 167879.6 |  | 167879.6 |  |  |  |  | 0.721 '인' * Q * ~L001010101000043~ = ?LA2+ |  |  | LA2+ = | 167879.6 | LA2 = | 643049
3) 특별인부 : | [7 empty] | '3) 특별인부 :'
0.270 인 * Q * 221,506 = 70,210.8 | 70210.8 |  | 70210.8 |  |  |  |  | 0.270 '인' * Q * ~L001010101000003~ = ?LA2+ |  |  | LA2+ = | 70210.8 | LA2 = | 713259.8
4) 보통인부 : | [7 empty] | '4) 보통인부 :'
0.905 인 * Q * 169,804 = 179,079.7 | 179079.7 |  | 179079.7 |  |  |  |  | 0.905 '인' * Q * ~L001010101000002~ = ?LA2+ |  |  | LA2+ = | 179079.7 | LA2 = | 892339.5
소계 | 892339.5 | 0 | 892339.5 | 0 |  |  |  | [2]'소계'=?[]+ |  |  | MA+ = | 0 | MA = | 206494.7 | LA+ = | 892339.5 | LA = | 892339.5 | EQ+ = | 0 | EQ = | 0
| 0 | 0 | 0 | 0 |  |  |  | [3]=0 |  |  | MA3+ = | 0 | MA3 = | 0 | LA3+ = | 0 | LA3 = | 0 | EQ3+ = | 0 | EQ3 = | 0
3. 기구손료: 직접 노무비의 2 % : | [7 empty] | '3. 기구손료: 직접 노무비의 2 % :'
LA2 / Q * 0.02 = 15,518.9 | 15518.9 |  |  | 15518.9 |  |  |  | LA2 / Q * 0.02 = ?EQ3+ |  |  | EQ3+ = | 15518.9 | EQ3 = | 15518.9
소계 | 15518.9 | 0 | 0 | 15518.9 |  |  |  | [3]'소계'=?[]+ |  |  | MA+ = | 0 | MA = | 206494.7 | LA+ = | 0 | LA = | 892339.5 | EQ+ = | 15518.9 | EQ = | 15518.9
계 | 1102333.6 | 206494.7 | 880525.5 | 15313.4 |  |  |  | [1]+[2]+[3]'계'=?
전체 합계 | 1114351 | 206494 | 892339 | 15518
#59 PE용접 ¦ 150A¦개소 | 1229234 | 224672 | 987390 | 17172 | [지역난방열수송공사 공사비산출기준 제7장 배관공사 3.7] | S4830-150 |  | 1 | FALSE | 1215955
[7 empty] | 10 | F
◈ PE용접 150A / 개소 | [7 empty] | '◈ PE용접 150A / 개소'
할증 1) 유해(고온) 할증 : 5% | [7 empty] | '할증 1) 유해(고온) 할증 : 5%'
2) 작업장협소 : 10% | [7 empty] | '2) 작업장협소 : 10%'
3) 계 : 15% | [7 empty] | '3) 계 : 15%'
Q=1.15 | [7 empty] | Q=1.15 |  |  | Q = | 1.15 | Q = | 1.15
| 0 | 0 | 0 | 0 |  |  |  | [1]=0 |  |  | MA1+ = | 0 | MA1 = | 0 | LA1+ = | 0 | LA1 = | 0 | EQ1+ = | 0 | EQ1 = | 0
1.재료비 | [7 empty] | '1.재료비'
1) POLYOL : 4.20 kg * 4,500 = 18,900.0 | 18900 | 18900 | [5 empty] | '1) POLYOL :' 4.20 'kg' * ~MU-001~ = ?MA1+ |  |  | MA1+ = | 18900 | MA1 = | 18900
2) MDI : 5.76 kg * 4,000 = 23,040.0 | 23040 | 23040 | [5 empty] | '2) MDI :' 5.76 'kg' * ~MU-002~ = ?MA1+ |  |  | MA1+ = | 23040 | MA1 = | 41940
3) WEPS : 20 EA * 사급자재 | [7 empty] | '3) WEPS :' 20 'EA' * '사급자재'
4) PE 용접봉 : 0.81 kg * 10,738 = 8,697.7 | 8697.7 | 8697.7 | [5 empty] | '4) PE 용접봉 :' 0.81 'kg' * ~M9021009~= ?MA1+ |  |  | MA1+ = | 8697.7 | MA1 = | 50637.7
5) HDPE 관 : 6.18 m * 13,430 = 82,997.4 | 82997.4 | 82997.4 | [5 empty] | '5) HDPE 관 :' 6.18 'm' * ~M5796025~ = ?MA1+ |  |  | MA1+ = | 82997.4 | MA1 = | 133635.1
6) 공장보온재 : 2.992 m * 30,350 = 90,807.2 | 90807.2 | 90807.2 | [5 empty] | '6) 공장보온재 :' 2.992 'm' * ~MU00450-150A~ = ?MA1+ |  |  | MA1+ = | 90807.2 | MA1 = | 224442.3
7) 석동선 : 13.98 m * 16.5 = 230.6 | 230.6 | 230.6 | [5 empty] | '7) 석동선 :' 13.98 'm' * ~MU00460~ = ?MA1+ |  |  | MA1+ = | 230.6 | MA1 = | 224672.9
소계 | 224672.9 | 224672.9 | 0 | 0 |  |  |  | [1]'소계'=?[] |  |  | MA+ = | 224672.9 | MA = | 224672.9 | LA+ = | 0 | LA = | 0 | EQ+ = | 0 | EQ = | 0
| 0 | 0 | 0 | 0 |  |  |  | [2]=0 |  |  | MA2+ = | 0 | MA2 = | 0 | LA2+ = | 0 | LA2 = | 0 | EQ2+ = | 0 | EQ2 = | 0
2.보온공량 | [7 empty] | '2.보온공량'
1) 보 온 공 : | [7 empty] | '1) 보 온 공 :'
2.133 인 * Q * 213,722 = 532,319.5 | 532319.5 |  | 532319.5 |  |  |  |  | 2.133 '인' * Q * ~L001010101000044~ = ?LA2+ |  |  | LA2+ = | 532319.5 | LA2 = | 532319.5
2) 닥 트 공 : | [7 empty] | '2) 닥 트 공 :'
0.801 인 * Q * 201,482 = 186,507.0 | 186507 |  | 186507 |  |  |  |  | 0.801 '인' * Q * ~L001010101000043~ = ?LA2+ |  |  | LA2+ = | 186507 | LA2 = | 718826.5
3) 특별인부 : | [7 empty] | '3) 특별인부 :'
0.284 인 * Q * 221,506 = 73,851.4 | 73851.4 |  | 73851.4 |  |  |  |  | 0.284 '인' * Q * ~L001010101000003~ = ?LA2+ |  |  | LA2+ = | 73851.4 | LA2 = | 792677.9
4) 보통인부 : | [7 empty] | '4) 보통인부 :'
0.984 인 * Q * 169,804 = 194,712.1 | 194712.1 |  | 194712.1 |  |  |  |  | 0.984 '인' * Q * ~L001010101000002~ = ?LA2+ |  |  | LA2+ = | 194712.1 | LA2 = | 987390
소계 | 987390 | 0 | 987390 | 0 |  |  |  | [2]'소계'=?[]+ |  |  | MA+ = | 0 | MA = | 224672.9 | LA+ = | 987390 | LA = | 987390 | EQ+ = | 0 | EQ = | 0
| 0 | 0 | 0 | 0 |  |  |  | [3]=0 |  |  | MA3+ = | 0 | MA3 = | 0 | LA3+ = | 0 | LA3 = | 0 | EQ3+ = | 0 | EQ3 = | 0
3. 기구손료: 직접 노무비의 2 % : | [7 empty] | '3. 기구손료: 직접 노무비의 2 % :'
LA2 / Q * 0.02 = 17,172.0 | 17172 |  |  | 17172 |  |  |  | LA2 / Q * 0.02 = ?EQ3+ |  |  | EQ3+ = | 17172 | EQ3 = | 17172
소계 | 17172 | 0 | 0 | 17172 |  |  |  | [3]'소계'=?[]+ |  |  | MA+ = | 0 | MA = | 224672.9 | LA+ = | 0 | LA = | 987390 | EQ+ = | 17172 | EQ = | 17172
계 | 1215956.3 | 224672.9 | 974338.4 | 16945 |  |  |  | [1]+[2]+[3]'계'=?
전체 합계 | 1229234 | 224672 | 987390 | 17172
#60 PE용접 ¦ 200A¦개소 | 1530302 | 314049 | 1195463 | 20790 | [지역난방열수송공사 공사비산출기준 제7장 배관공사 3.7] | S4830-200 |  | 1 | FALSE | 1514378
[7 empty] | 10 | F
◈ PE용접 200A / 개소 | [7 empty] | '◈ PE용접 200A / 개소'
할증 1) 유해(고온) 할증 : 5% | [7 empty] | '할증 1) 유해(고온) 할증 : 5%'
2) 작업장협소 : 10% | [7 empty] | '2) 작업장협소 : 10%'
3) 계 : 15% | [7 empty] | '3) 계 : 15%'
Q=1.15 | [7 empty] | Q=1.15 |  |  | Q = | 1.15 | Q = | 1.15
| 0 | 0 | 0 | 0 |  |  |  | [1]=0 |  |  | MA1+ = | 0 | MA1 = | 0 | LA1+ = | 0 | LA1 = | 0 | EQ1+ = | 0 | EQ1 = | 0
1.재료비 | [7 empty] | '1.재료비'
1) POLYOL : 6.12 kg * 4,500 = 27,540.0 | 27540 | 27540 | [5 empty] | '1) POLYOL :' 6.12 'kg' * ~MU-001~ = ?MA1+ |  |  | MA1+ = | 27540 | MA1 = | 27540
2) MDI : 8.64 kg * 4,000 = 34,560.0 | 34560 | 34560 | [5 empty] | '2) MDI :' 8.64 'kg' * ~MU-002~ = ?MA1+ |  |  | MA1+ = | 34560 | MA1 = | 62100
3) WEPS : 20 EA * 사급자재 | [7 empty] | '3) WEPS :' 20 'EA' * '사급자재'
4) PE 용접봉 : 1.31 kg * 10,738 = 14,066.7 | 14066.7 | 14066.7 | [5 empty] | '4) PE 용접봉 :' 1.31 'kg' * ~M9021009~= ?MA1+ |  |  | MA1+ = | 14066.7 | MA1 = | 76166.7
5) HDPE 관 : 6.18 m * 20,100 = 124,218.0 | 124218 | 124218 | [5 empty] | '5) HDPE 관 :' 6.18 'm' * ~M5796027~ = ?MA1+ |  |  | MA1+ = | 124218 | MA1 = | 200384.7
6) 공장보온재 : 2.992 m * 37,910 = 113,426.7 | 113426.7 | 113426.7 | [5 empty] | '6) 공장보온재 :' 2.992 'm' * ~MU00450-200A~ = ?MA1+ |  |  | MA1+ = | 113426.7 | MA1 = | 313811.4
7) 석동선 : 14.40 m * 16.5 = 237.6 | 237.6 | 237.6 | [5 empty] | '7) 석동선 :' 14.40 'm' * ~MU00460~ = ?MA1+ |  |  | MA1+ = | 237.6 | MA1 = | 314049
소계 | 314049 | 314049 | 0 | 0 |  |  |  | [1]'소계'=?[] |  |  | MA+ = | 314049 | MA = | 314049 | LA+ = | 0 | LA = | 0 | EQ+ = | 0 | EQ = | 0
| 0 | 0 | 0 | 0 |  |  |  | [2]=0 |  |  | MA2+ = | 0 | MA2 = | 0 | LA2+ = | 0 | LA2 = | 0 | EQ2+ = | 0 | EQ2 = | 0
2.보온공량 | [7 empty] | '2.보온공량'
1) 보 온 공 : | [7 empty] | '1) 보 온 공 :'
2.549 인 * Q * 213,722 = 636,138.1 | 636138.1 |  | 636138.1 |  |  |  |  | 2.549 '인' * Q * ~L001010101000044~ = ?LA2+ |  |  | LA2+ = | 636138.1 | LA2 = | 636138.1
2) 닥 트 공 : | [7 empty] | '2) 닥 트 공 :'
1.009 인 * Q * 201,482 = 234,938.3 | 234938.3 |  | 234938.3 |  |  |  |  | 1.009 '인' * Q * ~L001010101000043~ = ?LA2+ |  |  | LA2+ = | 234938.3 | LA2 = | 871076.4
3) 특별인부 : | [7 empty] | '3) 특별인부 :'
0.313 인 * Q * 221,506 = 81,392.6 | 81392.6 |  | 81392.6 |  |  |  |  | 0.313 '인' * Q * ~L001010101000003~ = ?LA2+ |  |  | LA2+ = | 81392.6 | LA2 = | 952469
4) 보통인부 : | [7 empty] | '4) 보통인부 :'
1.228 인 * Q * 169,804 = 242,994.4 | 242994.4 |  | 242994.4 |  |  |  |  | 1.228 '인' * Q * ~L001010101000002~ = ?LA2+ |  |  | LA2+ = | 242994.4 | LA2 = | 1195463.4
소계 | 1195463.4 | 0 | 1195463.4 | 0 |  |  |  | [2]'소계'=?[]+ |  |  | MA+ = | 0 | MA = | 314049 | LA+ = | 1195463.4 | LA = | 1195463.4 | EQ+ = | 0 | EQ = | 0
| 0 | 0 | 0 | 0 |  |  |  | [3]=0 |  |  | MA3+ = | 0 | MA3 = | 0 | LA3+ = | 0 | LA3 = | 0 | EQ3+ = | 0 | EQ3 = | 0
3. 기구손료: 직접 노무비의 2 % : | [7 empty] | '3. 기구손료: 직접 노무비의 2 % :'
LA2 / Q * 0.02 = 20,790.6 | 20790.6 |  |  | 20790.6 |  |  |  | LA2 / Q * 0.02 = ?EQ3+ |  |  | EQ3+ = | 20790.6 | EQ3 = | 20790.6
소계 | 20790.6 | 0 | 0 | 20790.6 |  |  |  | [3]'소계'=?[]+ |  |  | MA+ = | 0 | MA = | 314049 | LA+ = | 0 | LA = | 1195463.4 | EQ+ = | 20790.6 | EQ = | 20790.6
계 | 1514379.1 | 314049 | 1179811.7 | 20518.4 |  |  |  | [1]+[2]+[3]'계'=?
전체 합계 | 1530302 | 314049 | 1195463 | 20790
#61 PE용접 ¦ 250A¦개소 | 2060653 | 467086 | 1566327 | 27240 | [지역난방열수송공사 공사비산출기준 제7장 배관공사 3.7] | S4830-250 |  | 1 | FALSE | 2039805
[7 empty] | 10 | F
◈ PE용접 250A / 개소 | [7 empty] | '◈ PE용접 250A / 개소'
할증 1) 유해(고온) 할증 : 5% | [7 empty] | '할증 1) 유해(고온) 할증 : 5%'
2) 작업장협소 : 10% | [7 empty] | '2) 작업장협소 : 10%'
3) 계 : 15% | [7 empty] | '3) 계 : 15%'
Q=1.15 | [7 empty] | Q=1.15 |  |  | Q = | 1.15 | Q = | 1.15
| 0 | 0 | 0 | 0 |  |  |  | [1]=0 |  |  | MA1+ = | 0 | MA1 = | 0 | LA1+ = | 0 | LA1 = | 0 | EQ1+ = | 0 | EQ1 = | 0
1.재료비 | [7 empty] | '1.재료비'
1) POLYOL : 10.44 kg * 4,500 = 46,980.0 | 46980 | 46980 | [5 empty] | '1) POLYOL :' 10.44 'kg' * ~MU-001~ = ?MA1+ |  |  | MA1+ = | 46980 | MA1 = | 46980
2) MDI : 14.52 kg * 4,000 = 58,080.0 | 58080 | 58080 | [5 empty] | '2) MDI :' 14.52 'kg' * ~MU-002~ = ?MA1+ |  |  | MA1+ = | 58080 | MA1 = | 105060
3) WEPS : 20 EA * 사급자재 | [7 empty] | '3) WEPS :' 20 'EA' * '사급자재'
4) PE 용접봉 : 2.17 kg * 10,738 = 23,301.4 | 23301.4 | 23301.4 | [5 empty] | '4) PE 용접봉 :' 2.17 'kg' * ~M9021009~= ?MA1+ |  |  | MA1+ = | 23301.4 | MA1 = | 128361.4
5) HDPE 관 : 6.18 m * 27,900 = 172,422.0 | 172422 | 172422 | [5 empty] | '5) HDPE 관 :' 6.18 'm' * ~M5796029~ = ?MA1+ |  |  | MA1+ = | 172422 | MA1 = | 300783.4
6) 공장보온재 : 2.992 m * 55,500 = 166,056.0 | 166056 | 166056 | [5 empty] | '6) 공장보온재 :' 2.992 'm' * ~MU00450-250A~ = ?MA1+ |  |  | MA1+ = | 166056 | MA1 = | 466839.4
7) 석동선 : 14.95 m * 16.5 = 246.6 | 246.6 | 246.6 | [5 empty] | '7) 석동선 :' 14.95 'm' * ~MU00460~ = ?MA1+ |  |  | MA1+ = | 246.6 | MA1 = | 467086
소계 | 467086 | 467086 | 0 | 0 |  |  |  | [1]'소계'=?[] |  |  | MA+ = | 467086 | MA = | 467086 | LA+ = | 0 | LA = | 0 | EQ+ = | 0 | EQ = | 0
| 0 | 0 | 0 | 0 |  |  |  | [2]=0 |  |  | MA2+ = | 0 | MA2 = | 0 | LA2+ = | 0 | LA2 = | 0 | EQ2+ = | 0 | EQ2 = | 0
2.보온공량 | [7 empty] | '2.보온공량'
1) 보 온 공 : | [7 empty] | '1) 보 온 공 :'
3.423 인 * Q * 213,722 = 854,256.8 | 854256.8 |  | 854256.8 |  |  |  |  | 3.423 '인' * Q * ~L001010101000044~ = ?LA2+ |  |  | LA2+ = | 854256.8 | LA2 = | 854256.8
2) 닥 트 공 : | [7 empty] | '2) 닥 트 공 :'
1.281 인 * Q * 201,482 = 298,271.6 | 298271.6 |  | 298271.6 |  |  |  |  | 1.281 '인' * Q * ~L001010101000043~ = ?LA2+ |  |  | LA2+ = | 298271.6 | LA2 = | 1152528.4
3) 특별인부 : | [7 empty] | '3) 특별인부 :'
0.338 인 * Q * 221,506 = 87,893.6 | 87893.6 |  | 87893.6 |  |  |  |  | 0.338 '인' * Q * ~L001010101000003~ = ?LA2+ |  |  | LA2+ = | 87893.6 | LA2 = | 1240422
4) 보통인부 : | [7 empty] | '4) 보통인부 :'
1.647 인 * Q * 169,804 = 325,905.3 | 325905.3 |  | 325905.3 |  |  |  |  | 1.647 '인' * Q * ~L001010101000002~ = ?LA2+ |  |  | LA2+ = | 325905.3 | LA2 = | 1566327.3
소계 | 1566327.3 | 0 | 1566327.3 | 0 |  |  |  | [2]'소계'=?[]+ |  |  | MA+ = | 0 | MA = | 467086 | LA+ = | 1566327.3 | LA = | 1566327.3 | EQ+ = | 0 | EQ = | 0
| 0 | 0 | 0 | 0 |  |  |  | [3]=0 |  |  | MA3+ = | 0 | MA3 = | 0 | LA3+ = | 0 | LA3 = | 0 | EQ3+ = | 0 | EQ3 = | 0
3. 기구손료: 직접 노무비의 2 % : | [7 empty] | '3. 기구손료: 직접 노무비의 2 % :'
LA2 / Q * 0.02 = 27,240.4 | 27240.4 |  |  | 27240.4 |  |  |  | LA2 / Q * 0.02 = ?EQ3+ |  |  | EQ3+ = | 27240.4 | EQ3 = | 27240.4
소계 | 27240.4 | 0 | 0 | 27240.4 |  |  |  | [3]'소계'=?[]+ |  |  | MA+ = | 0 | MA = | 467086 | LA+ = | 0 | LA = | 1566327.3 | EQ+ = | 27240.4 | EQ = | 27240.4
계 | 2039805.6 | 467086 | 1545835.6 | 26884 |  |  |  | [1]+[2]+[3]'계'=?
전체 합계 | 2060653 | 467086 | 1566327 | 27240
#62 PE용접 ¦ 300A¦개소 | 2366770 | 514963 | 1820153 | 31654 | [지역난방열수송공사 공사비산출기준 제7장 배관공사 3.7] | S4830-300 |  | 1 | FALSE | 2342337
[7 empty] | 10 | F
◈ PE용접 300A / 개소 | [7 empty] | '◈ PE용접 300A / 개소'
할증 1) 유해(고온) 할증 : 5% | [7 empty] | '할증 1) 유해(고온) 할증 : 5%'
2) 작업장협소 : 10% | [7 empty] | '2) 작업장협소 : 10%'
3) 계 : 15% | [7 empty] | '3) 계 : 15%'
Q=1.15 | [7 empty] | Q=1.15 |  |  | Q = | 1.15 | Q = | 1.15
| 0 | 0 | 0 | 0 |  |  |  | [1]=0 |  |  | MA1+ = | 0 | MA1 = | 0 | LA1+ = | 0 | LA1 = | 0 | EQ1+ = | 0 | EQ1 = | 0
1.재료비 | [7 empty] | '1.재료비'
1) POLYOL : 11.88 kg * 4,500 = 53,460.0 | 53460 | 53460 | [5 empty] | '1) POLYOL :' 11.88 'kg' * ~MU-001~ = ?MA1+ |  |  | MA1+ = | 53460 | MA1 = | 53460
2) MDI : 16.56 kg * 4,000 = 66,240.0 | 66240 | 66240 | [5 empty] | '2) MDI :' 16.56 'kg' * ~MU-002~ = ?MA1+ |  |  | MA1+ = | 66240 | MA1 = | 119700
3) WEPS : 20 EA * 사급자재 | [7 empty] | '3) WEPS :' 20 'EA' * '사급자재'
4) PE 용접봉 : 2.81 kg * 10,738 = 30,173.7 | 30173.7 | 30173.7 | [5 empty] | '4) PE 용접봉 :' 2.81 'kg' * ~M9021009~= ?MA1+ |  |  | MA1+ = | 30173.7 | MA1 = | 149873.7
5) HDPE 관 : 6.18 m * 27,900 = 172,422.0 | 172422 | 172422 | [5 empty] | '5) HDPE 관 :' 6.18 'm' * ~M5796029~ = ?MA1+ |  |  | MA1+ = | 172422 | MA1 = | 322295.7
6) 공장보온재 : 2.992 m * 64,310 = 192,415.5 | 192415.5 | 192415.5 | [5 empty] | '6) 공장보온재 :' 2.992 'm' * ~MU00450-300A~ = ?MA1+ |  |  | MA1+ = | 192415.5 | MA1 = | 514711.2
7) 석동선 : 15.27 m * 16.5 = 251.9 | 251.9 | 251.9 | [5 empty] | '7) 석동선 :' 15.27 'm' * ~MU00460~ = ?MA1+ |  |  | MA1+ = | 251.9 | MA1 = | 514963.1
소계 | 514963.1 | 514963.1 | 0 | 0 |  |  |  | [1]'소계'=?[] |  |  | MA+ = | 514963.1 | MA = | 514963.1 | LA+ = | 0 | LA = | 0 | EQ+ = | 0 | EQ = | 0
| 0 | 0 | 0 | 0 |  |  |  | [2]=0 |  |  | MA2+ = | 0 | MA2 = | 0 | LA2+ = | 0 | LA2 = | 0 | EQ2+ = | 0 | EQ2 = | 0
2.보온공량 | [7 empty] | '2.보온공량'
1) 보 온 공 : | [7 empty] | '1) 보 온 공 :'
4.077 인 * Q * 213,722 = 1,017,471.6 | 1017471.6 |  | 1017471.6 |  |  |  |  | 4.077 '인' * Q * ~L001010101000044~ = ?LA2+ |  |  | LA2+ = | 1017471.6 | LA2 = | 1017471.6
2) 닥 트 공 : | [7 empty] | '2) 닥 트 공 :'
1.441 인 * Q * 201,482 = 335,526.4 | 335526.4 |  | 335526.4 |  |  |  |  | 1.441 '인' * Q * ~L001010101000043~ = ?LA2+ |  |  | LA2+ = | 335526.4 | LA2 = | 1352998
3) 특별인부 : | [7 empty] | '3) 특별인부 :'
0.426 인 * Q * 221,506 = 110,777.1 | 110777.1 |  | 110777.1 |  |  |  |  | 0.426 '인' * Q * ~L001010101000003~ = ?LA2+ |  |  | LA2+ = | 110777.1 | LA2 = | 1463775.1
4) 보통인부 : | [7 empty] | '4) 보통인부 :'
1.801 인 * Q * 169,804 = 356,378.6 | 356378.6 |  | 356378.6 |  |  |  |  | 1.801 '인' * Q * ~L001010101000002~ = ?LA2+ |  |  | LA2+ = | 356378.6 | LA2 = | 1820153.7
소계 | 1820153.7 | 0 | 1820153.7 | 0 |  |  |  | [2]'소계'=?[]+ |  |  | MA+ = | 0 | MA = | 514963.1 | LA+ = | 1820153.7 | LA = | 1820153.7 | EQ+ = | 0 | EQ = | 0
| 0 | 0 | 0 | 0 |  |  |  | [3]=0 |  |  | MA3+ = | 0 | MA3 = | 0 | LA3+ = | 0 | LA3 = | 0 | EQ3+ = | 0 | EQ3 = | 0
3. 기구손료: 직접 노무비의 2 % : | [7 empty] | '3. 기구손료: 직접 노무비의 2 % :'
LA2 / Q * 0.02 = 31,654.8 | 31654.8 |  |  | 31654.8 |  |  |  | LA2 / Q * 0.02 = ?EQ3+ |  |  | EQ3+ = | 31654.8 | EQ3 = | 31654.8
소계 | 31654.8 | 0 | 0 | 31654.8 |  |  |  | [3]'소계'=?[]+ |  |  | MA+ = | 0 | MA = | 514963.1 | LA+ = | 0 | LA = | 1820153.7 | EQ+ = | 31654.8 | EQ = | 31654.8
계 | 2342337.4 | 514963.1 | 1796137.2 | 31237.1 |  |  |  | [1]+[2]+[3]'계'=?
전체 합계 | 2366770 | 514963 | 1820153 | 31654
#63 PE용접 ¦ 350A¦개소 | 2661652 | 568613 | 2057261 | 35778 | [지역난방열수송공사 공사비산출기준 제7장 배관공사 3.7] | S4830-350 |  | 1 | FALSE | 2634021
[7 empty] | 10 | F
◈ PE용접 350A / 개소 | [7 empty] | '◈ PE용접 350A / 개소'
할증 1) 유해(고온) 할증 : 5% | [7 empty] | '할증 1) 유해(고온) 할증 : 5%'
2) 작업장협소 : 10% | [7 empty] | '2) 작업장협소 : 10%'
3) 계 : 15% | [7 empty] | '3) 계 : 15%'
Q=1.15 | [7 empty] | Q=1.15 |  |  | Q = | 1.15 | Q = | 1.15
| 0 | 0 | 0 | 0 |  |  |  | [1]=0 |  |  | MA1+ = | 0 | MA1 = | 0 | LA1+ = | 0 | LA1 = | 0 | EQ1+ = | 0 | EQ1 = | 0
1.재료비 | [7 empty] | '1.재료비'
1) POLYOL : 14.52 kg * 4,500 = 65,340.0 | 65340 | 65340 | [5 empty] | '1) POLYOL :' 14.52 'kg' * ~MU-001~ = ?MA1+ |  |  | MA1+ = | 65340 | MA1 = | 65340
2) MDI : 20.28 kg * 4,000 = 81,120.0 | 81120 | 81120 | [5 empty] | '2) MDI :' 20.28 'kg' * ~MU-002~ = ?MA1+ |  |  | MA1+ = | 81120 | MA1 = | 146460
3) WEPS : 20 EA * 사급자재 | [7 empty] | '3) WEPS :' 20 'EA' * '사급자재'
4) PE 용접봉 : 3.55 kg * 10,738 = 38,119.9 | 38119.9 | 38119.9 | [5 empty] | '4) PE 용접봉 :' 3.55 'kg' * ~M9021009~= ?MA1+ |  |  | MA1+ = | 38119.9 | MA1 = | 184579.9
5) HDPE 관 : 6.18 m * 27,900 = 172,422.0 | 172422 | 172422 | [5 empty] | '5) HDPE 관 :' 6.18 'm' * ~M5796029~ = ?MA1+ |  |  | MA1+ = | 172422 | MA1 = | 357001.9
6) 공장보온재 : 2.992 m * 70,640 = 211,354.8 | 211354.8 | 211354.8 | [5 empty] | '6) 공장보온재 :' 2.992 'm' * ~MU00450-350A~ = ?MA1+ |  |  | MA1+ = | 211354.8 | MA1 = | 568356.7
7) 석동선 : 15.59 m * 16.5 = 257.2 | 257.2 | 257.2 | [5 empty] | '7) 석동선 :' 15.59 'm' * ~MU00460~ = ?MA1+ |  |  | MA1+ = | 257.2 | MA1 = | 568613.9
소계 | 568613.9 | 568613.9 | 0 | 0 |  |  |  | [1]'소계'=?[] |  |  | MA+ = | 568613.9 | MA = | 568613.9 | LA+ = | 0 | LA = | 0 | EQ+ = | 0 | EQ = | 0
| 0 | 0 | 0 | 0 |  |  |  | [2]=0 |  |  | MA2+ = | 0 | MA2 = | 0 | LA2+ = | 0 | LA2 = | 0 | EQ2+ = | 0 | EQ2 = | 0
2.보온공량 | [7 empty] | '2.보온공량'
1) 보 온 공 : | [7 empty] | '1) 보 온 공 :'
4.594 인 * Q * 213,722 = 1,146,496.0 | 1146496 |  | 1146496 |  |  |  |  | 4.594 '인' * Q * ~L001010101000044~ = ?LA2+ |  |  | LA2+ = | 1146496 | LA2 = | 1146496
2) 닥 트 공 : | [7 empty] | '2) 닥 트 공 :'
1.601 인 * Q * 201,482 = 372,781.3 | 372781.3 |  | 372781.3 |  |  |  |  | 1.601 '인' * Q * ~L001010101000043~ = ?LA2+ |  |  | LA2+ = | 372781.3 | LA2 = | 1519277.3
3) 특별인부 : | [7 empty] | '3) 특별인부 :'
0.464 인 * Q * 221,506 = 120,658.6 | 120658.6 |  | 120658.6 |  |  |  |  | 0.464 '인' * Q * ~L001010101000003~ = ?LA2+ |  |  | LA2+ = | 120658.6 | LA2 = | 1639935.9
4) 보통인부 : | [7 empty] | '4) 보통인부 :'
2.109 인 * Q * 169,804 = 417,325.1 | 417325.1 |  | 417325.1 |  |  |  |  | 2.109 '인' * Q * ~L001010101000002~ = ?LA2+ |  |  | LA2+ = | 417325.1 | LA2 = | 2057261
소계 | 2057261 | 0 | 2057261 | 0 |  |  |  | [2]'소계'=?[]+ |  |  | MA+ = | 0 | MA = | 568613.9 | LA+ = | 2057261 | LA = | 2057261 | EQ+ = | 0 | EQ = | 0
| 0 | 0 | 0 | 0 |  |  |  | [3]=0 |  |  | MA3+ = | 0 | MA3 = | 0 | LA3+ = | 0 | LA3 = | 0 | EQ3+ = | 0 | EQ3 = | 0
3. 기구손료: 직접 노무비의 2 % : | [7 empty] | '3. 기구손료: 직접 노무비의 2 % :'
LA2 / Q * 0.02 = 35,778.4 | 35778.4 |  |  | 35778.4 |  |  |  | LA2 / Q * 0.02 = ?EQ3+ |  |  | EQ3+ = | 35778.4 | EQ3 = | 35778.4
소계 | 35778.4 | 0 | 0 | 35778.4 |  |  |  | [3]'소계'=?[]+ |  |  | MA+ = | 0 | MA = | 568613.9 | LA+ = | 0 | LA = | 2057261 | EQ+ = | 35778.4 | EQ = | 35778.4
계 | 2634022.8 | 568613.9 | 2030102.8 | 35306.1 |  |  |  | [1]+[2]+[3]'계'=?
전체 합계 | 2661652 | 568613 | 2057261 | 35778
#64 PE용접 ¦ 400A¦개소 | 3101903 | 773486 | 2288615 | 39802 | [지역난방열수송공사 공사비산출기준 제7장 배관공사 3.7] | S4830-400 |  | 1 | FALSE | 3071202
[7 empty] | 10 | F
◈ PE용접 400A / 개소 | [7 empty] | '◈ PE용접 400A / 개소'
할증 1) 유해(고온) 할증 : 5% | [7 empty] | '할증 1) 유해(고온) 할증 : 5%'
2) 작업장협소 : 10% | [7 empty] | '2) 작업장협소 : 10%'
3) 계 : 15% | [7 empty] | '3) 계 : 15%'
Q=1.15 | [7 empty] | Q=1.15 |  |  | Q = | 1.15 | Q = | 1.15
| 0 | 0 | 0 | 0 |  |  |  | [1]=0 |  |  | MA1+ = | 0 | MA1 = | 0 | LA1+ = | 0 | LA1 = | 0 | EQ1+ = | 0 | EQ1 = | 0
1.재료비 | [7 empty] | '1.재료비'
1) POLYOL : 17.52 kg * 4,500 = 78,840.0 | 78840 | 78840 | [5 empty] | '1) POLYOL :' 17.52 'kg' * ~MU-001~ = ?MA1+ |  |  | MA1+ = | 78840 | MA1 = | 78840
2) MDI : 24.36 kg * 4,000 = 97,440.0 | 97440 | 97440 | [5 empty] | '2) MDI :' 24.36 'kg' * ~MU-002~ = ?MA1+ |  |  | MA1+ = | 97440 | MA1 = | 176280
3) WEPS : 20 EA * 사급자재 | [7 empty] | '3) WEPS :' 20 'EA' * '사급자재'
4) PE 용접봉 : 4.56 kg * 10,738 = 48,965.2 | 48965.2 | 48965.2 | [5 empty] | '4) PE 용접봉 :' 4.56 'kg' * ~M9021009~= ?MA1+ |  |  | MA1+ = | 48965.2 | MA1 = | 225245.2
5) HDPE 관 : 6.18 m * 27,900 = 172,422.0 | 172422 | 172422 | [5 empty] | '5) HDPE 관 :' 6.18 'm' * ~M5796029~ = ?MA1+ |  |  | MA1+ = | 172422 | MA1 = | 397667.2
6) 공장보온재 : 2.992 m * 125,520 = 375,555.8 | 375555.8 | 375555.8 | [5 empty] | '6) 공장보온재 :' 2.992 'm' * ~MU00450-400A~ = ?MA1+ |  |  | MA1+ = | 375555.8 | MA1 = | 773223
7) 석동선 : 15.99 m * 16.5 = 263.8 | 263.8 | 263.8 | [5 empty] | '7) 석동선 :' 15.99 'm' * ~MU00460~ = ?MA1+ |  |  | MA1+ = | 263.8 | MA1 = | 773486.8
소계 | 773486.8 | 773486.8 | 0 | 0 |  |  |  | [1]'소계'=?[] |  |  | MA+ = | 773486.8 | MA = | 773486.8 | LA+ = | 0 | LA = | 0 | EQ+ = | 0 | EQ = | 0
| 0 | 0 | 0 | 0 |  |  |  | [2]=0 |  |  | MA2+ = | 0 | MA2 = | 0 | LA2+ = | 0 | LA2 = | 0 | EQ2+ = | 0 | EQ2 = | 0
2.보온공량 | [7 empty] | '2.보온공량'
1) 보 온 공 : | [7 empty] | '1) 보 온 공 :'
5.142 인 * Q * 213,722 = 1,283,257.0 | 1283257 |  | 1283257 |  |  |  |  | 5.142 '인' * Q * ~L001010101000044~ = ?LA2+ |  |  | LA2+ = | 1283257 | LA2 = | 1283257
2) 닥 트 공 : | [7 empty] | '2) 닥 트 공 :'
1.794 인 * Q * 201,482 = 417,719.9 | 417719.9 |  | 417719.9 |  |  |  |  | 1.794 '인' * Q * ~L001010101000043~ = ?LA2+ |  |  | LA2+ = | 417719.9 | LA2 = | 1700976.9
3) 특별인부 : | [7 empty] | '3) 특별인부 :'
0.502 인 * Q * 221,506 = 130,540.2 | 130540.2 |  | 130540.2 |  |  |  |  | 0.502 '인' * Q * ~L001010101000003~ = ?LA2+ |  |  | LA2+ = | 130540.2 | LA2 = | 1831517.1
4) 보통인부 : | [7 empty] | '4) 보통인부 :'
2.310 인 * Q * 169,804 = 457,098.6 | 457098.6 |  | 457098.6 |  |  |  |  | 2.310 '인' * Q * ~L001010101000002~ = ?LA2+ |  |  | LA2+ = | 457098.6 | LA2 = | 2288615.7
소계 | 2288615.7 | 0 | 2288615.7 | 0 |  |  |  | [2]'소계'=?[]+ |  |  | MA+ = | 0 | MA = | 773486.8 | LA+ = | 2288615.7 | LA = | 2288615.7 | EQ+ = | 0 | EQ = | 0
| 0 | 0 | 0 | 0 |  |  |  | [3]=0 |  |  | MA3+ = | 0 | MA3 = | 0 | LA3+ = | 0 | LA3 = | 0 | EQ3+ = | 0 | EQ3 = | 0
3. 기구손료: 직접 노무비의 2 % : | [7 empty] | '3. 기구손료: 직접 노무비의 2 % :'
LA2 / Q * 0.02 = 39,802.0 | 39802 |  |  | 39802 |  |  |  | LA2 / Q * 0.02 = ?EQ3+ |  |  | EQ3+ = | 39802 | EQ3 = | 39802
소계 | 39802 | 0 | 0 | 39802 |  |  |  | [3]'소계'=?[]+ |  |  | MA+ = | 0 | MA = | 773486.8 | LA+ = | 0 | LA = | 2288615.7 | EQ+ = | 39802 | EQ = | 39802
계 | 3071203.5 | 773486.8 | 2258439.5 | 39277.2 |  |  |  | [1]+[2]+[3]'계'=?
전체 합계 | 3101903 | 773486 | 2288615 | 39802
#65 PE용접 ¦ 450A¦개소 | 3551916 | 873236 | 2632891 | 45789 | [지역난방열수송공사 공사비산출기준 제7장 배관공사 3.7] | S4830-450 |  | 1 | FALSE | 3516529
[7 empty] | 10 | F
◈ PE용접 450A / 개소 | [7 empty] | '◈ PE용접 450A / 개소'
할증 1) 유해(고온) 할증 : 5% | [7 empty] | '할증 1) 유해(고온) 할증 : 5%'
2) 작업장협소 : 10% | [7 empty] | '2) 작업장협소 : 10%'
3) 계 : 15% | [7 empty] | '3) 계 : 15%'
Q=1.15 | [7 empty] | Q=1.15 |  |  | Q = | 1.15 | Q = | 1.15
| 0 | 0 | 0 | 0 |  |  |  | [1]=0 |  |  | MA1+ = | 0 | MA1 = | 0 | LA1+ = | 0 | LA1 = | 0 | EQ1+ = | 0 | EQ1 = | 0
1.재료비 | [7 empty] | '1.재료비'
1) POLYOL : 22.08 kg * 4,500 = 99,360.0 | 99360 | 99360 | [5 empty] | '1) POLYOL :' 22.08 'kg' * ~MU-001~ = ?MA1+ |  |  | MA1+ = | 99360 | MA1 = | 99360
2) MDI : 30.84 kg * 4,000 = 123,360.0 | 123360 | 123360 | [5 empty] | '2) MDI :' 30.84 'kg' * ~MU-002~ = ?MA1+ |  |  | MA1+ = | 123360 | MA1 = | 222720
3) WEPS : 20 EA * 사급자재 | [7 empty] | '3) WEPS :' 20 'EA' * '사급자재'
4) PE 용접봉 : 5.91 kg * 10,738 = 63,461.5 | 63461.5 | 63461.5 | [5 empty] | '4) PE 용접봉 :' 5.91 'kg' * ~M9021009~= ?MA1+ |  |  | MA1+ = | 63461.5 | MA1 = | 286181.5
5) HDPE 관 : 6.18 m * 27,900 = 172,422.0 | 172422 | 172422 | [5 empty] | '5) HDPE 관 :' 6.18 'm' * ~M5796029~ = ?MA1+ |  |  | MA1+ = | 172422 | MA1 = | 458603.5
6) 공장보온재 : 2.992 m * 138,490 = 414,362.0 | 414362 | 414362 | [5 empty] | '6) 공장보온재 :' 2.992 'm' * ~MU00450-450A~ = ?MA1+ |  |  | MA1+ = | 414362 | MA1 = | 872965.5
7) 석동선 : 16.44 m * 16.5 = 271.2 | 271.2 | 271.2 | [5 empty] | '7) 석동선 :' 16.44 'm' * ~MU00460~ = ?MA1+ |  |  | MA1+ = | 271.2 | MA1 = | 873236.7
소계 | 873236.7 | 873236.7 | 0 | 0 |  |  |  | [1]'소계'=?[] |  |  | MA+ = | 873236.7 | MA = | 873236.7 | LA+ = | 0 | LA = | 0 | EQ+ = | 0 | EQ = | 0
| 0 | 0 | 0 | 0 |  |  |  | [2]=0 |  |  | MA2+ = | 0 | MA2 = | 0 | LA2+ = | 0 | LA2 = | 0 | EQ2+ = | 0 | EQ2 = | 0
2.보온공량 | [7 empty] | '2.보온공량'
1) 보 온 공 : | [7 empty] | '1) 보 온 공 :'
5.961 인 * Q * 213,722 = 1,487,649.8 | 1487649.8 |  | 1487649.8 |  |  |  |  | 5.961 '인' * Q * ~L001010101000044~ = ?LA2+ |  |  | LA2+ = | 1487649.8 | LA2 = | 1487649.8
2) 닥 트 공 : | [7 empty] | '2) 닥 트 공 :'
2.018 인 * Q * 201,482 = 469,876.7 | 469876.7 |  | 469876.7 |  |  |  |  | 2.018 '인' * Q * ~L001010101000043~ = ?LA2+ |  |  | LA2+ = | 469876.7 | LA2 = | 1957526.5
3) 특별인부 : | [7 empty] | '3) 특별인부 :'
0.554 인 * Q * 221,506 = 144,062.3 | 144062.3 |  | 144062.3 |  |  |  |  | 0.554 '인' * Q * ~L001010101000003~ = ?LA2+ |  |  | LA2+ = | 144062.3 | LA2 = | 2101588.8
4) 보통인부 : | [7 empty] | '4) 보통인부 :'
2.685 인 * Q * 169,804 = 531,302.9 | 531302.9 |  | 531302.9 |  |  |  |  | 2.685 '인' * Q * ~L001010101000002~ = ?LA2+ |  |  | LA2+ = | 531302.9 | LA2 = | 2632891.7
소계 | 2632891.7 | 0 | 2632891.7 | 0 |  |  |  | [2]'소계'=?[]+ |  |  | MA+ = | 0 | MA = | 873236.7 | LA+ = | 2632891.7 | LA = | 2632891.7 | EQ+ = | 0 | EQ = | 0
| 0 | 0 | 0 | 0 |  |  |  | [3]=0 |  |  | MA3+ = | 0 | MA3 = | 0 | LA3+ = | 0 | LA3 = | 0 | EQ3+ = | 0 | EQ3 = | 0
3. 기구손료: 직접 노무비의 2 % : | [7 empty] | '3. 기구손료: 직접 노무비의 2 % :'
LA2 / Q * 0.02 = 45,789.4 | 45789.4 |  |  | 45789.4 |  |  |  | LA2 / Q * 0.02 = ?EQ3+ |  |  | EQ3+ = | 45789.4 | EQ3 = | 45789.4
소계 | 45789.4 | 0 | 0 | 45789.4 |  |  |  | [3]'소계'=?[]+ |  |  | MA+ = | 0 | MA = | 873236.7 | LA+ = | 0 | LA = | 2632891.7 | EQ+ = | 45789.4 | EQ = | 45789.4
계 | 3516530.4 | 873236.7 | 2598109.2 | 45184.5 |  |  |  | [1]+[2]+[3]'계'=?
전체 합계 | 3551916 | 873236 | 2632891 | 45789
#66 PE용접 ¦ 500A¦개소 | 4072765 | 1082686 | 2938967 | 51112 | [지역난방열수송공사 공사비산출기준 제7장 배관공사 3.7] | S4830-500 |  | 1 | FALSE | 4033411
[7 empty] | 10 | F
◈ PE용접 500A / 개소 | [7 empty] | '◈ PE용접 500A / 개소'
할증 1) 유해(고온) 할증 : 5% | [7 empty] | '할증 1) 유해(고온) 할증 : 5%'
2) 작업장협소 : 10% | [7 empty] | '2) 작업장협소 : 10%'
3) 계 : 15% | [7 empty] | '3) 계 : 15%'
Q=1.15 | [7 empty] | Q=1.15 |  |  | Q = | 1.15 | Q = | 1.15
| 0 | 0 | 0 | 0 |  |  |  | [1]=0 |  |  | MA1+ = | 0 | MA1 = | 0 | LA1+ = | 0 | LA1 = | 0 | EQ1+ = | 0 | EQ1 = | 0
1.재료비 | [7 empty] | '1.재료비'
1) POLYOL : 28.92 kg * 4,500 = 130,140.0 | 130140 | 130140 | [5 empty] | '1) POLYOL :' 28.92 'kg' * ~MU-001~ = ?MA1+ |  |  | MA1+ = | 130140 | MA1 = | 130140
2) MDI : 40.44 kg * 4,000 = 161,760.0 | 161760 | 161760 | [5 empty] | '2) MDI :' 40.44 'kg' * ~MU-002~ = ?MA1+ |  |  | MA1+ = | 161760 | MA1 = | 291900
3) WEPS : 20 EA * 사급자재 | [7 empty] | '3) WEPS :' 20 'EA' * '사급자재'
4) PE 용접봉 : 7.81 kg * 10,738 = 83,863.7 | 83863.7 | 83863.7 | [5 empty] | '4) PE 용접봉 :' 7.81 'kg' * ~M9021009~= ?MA1+ |  |  | MA1+ = | 83863.7 | MA1 = | 375763.7
5) HDPE 관 : 6.18 m * 27,900 = 172,422.0 | 172422 | 172422 | [5 empty] | '5) HDPE 관 :' 6.18 'm' * ~M5796029~ = ?MA1+ |  |  | MA1+ = | 172422 | MA1 = | 548185.7
6) 공장보온재 : 2.992 m * 178,550 = 534,221.6 | 534221.6 | 534221.6 | [5 empty] | '6) 공장보온재 :' 2.992 'm' * ~MU00450-500A~ = ?MA1+ |  |  | MA1+ = | 534221.6 | MA1 = | 1082407.3
7) 석동선 : 16.95 m * 16.5 = 279.6 | 279.6 | 279.6 | [5 empty] | '7) 석동선 :' 16.95 'm' * ~MU00460~ = ?MA1+ |  |  | MA1+ = | 279.6 | MA1 = | 1082686.9
소계 | 1082686.9 | 1082686.9 | 0 | 0 |  |  |  | [1]'소계'=?[] |  |  | MA+ = | 1082686.9 | MA = | 1082686.9 | LA+ = | 0 | LA = | 0 | EQ+ = | 0 | EQ = | 0
| 0 | 0 | 0 | 0 |  |  |  | [2]=0 |  |  | MA2+ = | 0 | MA2 = | 0 | LA2+ = | 0 | LA2 = | 0 | EQ2+ = | 0 | EQ2 = | 0
2.보온공량 | [7 empty] | '2.보온공량'
1) 보 온 공 : | [7 empty] | '1) 보 온 공 :'
6.494 인 * Q * 213,722 = 1,620,667.3 | 1620667.3 |  | 1620667.3 |  |  |  |  | 6.494 '인' * Q * ~L001010101000044~ = ?LA2+ |  |  | LA2+ = | 1620667.3 | LA2 = | 1620667.3
2) 닥 트 공 : | [7 empty] | '2) 닥 트 공 :'
2.274 인 * Q * 201,482 = 529,484.5 | 529484.5 |  | 529484.5 |  |  |  |  | 2.274 '인' * Q * ~L001010101000043~ = ?LA2+ |  |  | LA2+ = | 529484.5 | LA2 = | 2150151.8
3) 특별인부 : | [7 empty] | '3) 특별인부 :'
0.606 인 * Q * 221,506 = 157,584.4 | 157584.4 |  | 157584.4 |  |  |  |  | 0.606 '인' * Q * ~L001010101000003~ = ?LA2+ |  |  | LA2+ = | 157584.4 | LA2 = | 2307736.2
4) 보통인부 : | [7 empty] | '4) 보통인부 :'
3.190 인 * Q * 169,804 = 631,231.4 | 631231.4 |  | 631231.4 |  |  |  |  | 3.190 '인' * Q * ~L001010101000002~ = ?LA2+ |  |  | LA2+ = | 631231.4 | LA2 = | 2938967.6
소계 | 2938967.6 | 0 | 2938967.6 | 0 |  |  |  | [2]'소계'=?[]+ |  |  | MA+ = | 0 | MA = | 1082686.9 | LA+ = | 2938967.6 | LA = | 2938967.6 | EQ+ = | 0 | EQ = | 0
| 0 | 0 | 0 | 0 |  |  |  | [3]=0 |  |  | MA3+ = | 0 | MA3 = | 0 | LA3+ = | 0 | LA3 = | 0 | EQ3+ = | 0 | EQ3 = | 0
3. 기구손료: 직접 노무비의 2 % : | [7 empty] | '3. 기구손료: 직접 노무비의 2 % :'
LA2 / Q * 0.02 = 51,112.4 | 51112.4 |  |  | 51112.4 |  |  |  | LA2 / Q * 0.02 = ?EQ3+ |  |  | EQ3+ = | 51112.4 | EQ3 = | 51112.4
소계 | 51112.4 | 0 | 0 | 51112.4 |  |  |  | [3]'소계'=?[]+ |  |  | MA+ = | 0 | MA = | 1082686.9 | LA+ = | 0 | LA = | 2938967.6 | EQ+ = | 51112.4 | EQ = | 51112.4
계 | 4033412.7 | 1082686.9 | 2900286.1 | 50439.7 |  |  |  | [1]+[2]+[3]'계'=?
전체 합계 | 4072765 | 1082686 | 2938967 | 51112
#67 PE용접 ¦ 550A¦개소 | 4106132 | 975821 | 3076802 | 53509 | [지역난방열수송공사 공사비산출기준 제7장 배관공사 3.7] | S4830-550 |  | 1 | FALSE | 4064668
[7 empty] | 10 | F
◈ PE용접 550A / 개소 | [7 empty] | '◈ PE용접 550A / 개소'
할증 1) 유해(고온) 할증 : 5% | [7 empty] | '할증 1) 유해(고온) 할증 : 5%'
2) 작업장협소 : 10% | [7 empty] | '2) 작업장협소 : 10%'
3) 계 : 15% | [7 empty] | '3) 계 : 15%'
Q=1.15 | [7 empty] | Q=1.15 |  |  | Q = | 1.15 | Q = | 1.15
| 0 | 0 | 0 | 0 |  |  |  | [1]=0 |  |  | MA1+ = | 0 | MA1 = | 0 | LA1+ = | 0 | LA1 = | 0 | EQ1+ = | 0 | EQ1 = | 0
1.재료비 | [7 empty] | '1.재료비'
1) POLYOL : 22.56 kg * 4,500 = 101,520.0 | 101520 | 101520 | [5 empty] | '1) POLYOL :' 22.56 'kg' * ~MU-001~ = ?MA1+ |  |  | MA1+ = | 101520 | MA1 = | 101520
2) MDI : 31.56 kg * 4,000 = 126,240.0 | 126240 | 126240 | [5 empty] | '2) MDI :' 31.56 'kg' * ~MU-002~ = ?MA1+ |  |  | MA1+ = | 126240 | MA1 = | 227760
3) WEPS : 20 EA * 사급자재 | [7 empty] | '3) WEPS :' 20 'EA' * '사급자재'
4) PE 용접봉 : 7.81 kg * 10,738 = 83,863.7 | 83863.7 | 83863.7 | [5 empty] | '4) PE 용접봉 :' 7.81 'kg' * ~M9021009~= ?MA1+ |  |  | MA1+ = | 83863.7 | MA1 = | 311623.7
5) HDPE 관 : 6.18 m * 27,900 = 172,422.0 | 172422 | 172422 | [5 empty] | '5) HDPE 관 :' 6.18 'm' * ~M5796029~ = ?MA1+ |  |  | MA1+ = | 172422 | MA1 = | 484045.7
6) 공장보온재 : 2.992 m * 164,270 = 491,495.8 | 491495.8 | 491495.8 | [5 empty] | '6) 공장보온재 :' 2.992 'm' * ~MU00450-550A~ = ?MA1+ |  |  | MA1+ = | 491495.8 | MA1 = | 975541.5
7) 석동선 : 16.95 m * 16.5 = 279.6 | 279.6 | 279.6 | [5 empty] | '7) 석동선 :' 16.95 'm' * ~MU00460~ = ?MA1+ |  |  | MA1+ = | 279.6 | MA1 = | 975821.1
소계 | 975821.1 | 975821.1 | 0 | 0 |  |  |  | [1]'소계'=?[] |  |  | MA+ = | 975821.1 | MA = | 975821.1 | LA+ = | 0 | LA = | 0 | EQ+ = | 0 | EQ = | 0
| 0 | 0 | 0 | 0 |  |  |  | [2]=0 |  |  | MA2+ = | 0 | MA2 = | 0 | LA2+ = | 0 | LA2 = | 0 | EQ2+ = | 0 | EQ2 = | 0
2.보온공량 | [7 empty] | '2.보온공량'
1) 보 온 공 : | [7 empty] | '1) 보 온 공 :'
7.013 인 * Q * 213,722 = 1,750,190.9 | 1750190.9 |  | 1750190.9 |  |  |  |  | 7.013 '인' * Q * ~L001010101000044~ = ?LA2+ |  |  | LA2+ = | 1750190.9 | LA2 = | 1750190.9
2) 닥 트 공 : | [7 empty] | '2) 닥 트 공 :'
2.274 인 * Q * 201,482 = 529,484.5 | 529484.5 |  | 529484.5 |  |  |  |  | 2.274 '인' * Q * ~L001010101000043~ = ?LA2+ |  |  | LA2+ = | 529484.5 | LA2 = | 2279675.4
3) 특별인부 : | [7 empty] | '3) 특별인부 :'
0.606 인 * Q * 221,506 = 157,584.4 | 157584.4 |  | 157584.4 |  |  |  |  | 0.606 '인' * Q * ~L001010101000003~ = ?LA2+ |  |  | LA2+ = | 157584.4 | LA2 = | 2437259.8
4) 보통인부 : | [7 empty] | '4) 보통인부 :'
3.232 인 * Q * 169,804 = 639,542.3 | 639542.3 |  | 639542.3 |  |  |  |  | 3.232 '인' * Q * ~L001010101000002~ = ?LA2+ |  |  | LA2+ = | 639542.3 | LA2 = | 3076802.1
소계 | 3076802.1 | 0 | 3076802.1 | 0 |  |  |  | [2]'소계'=?[]+ |  |  | MA+ = | 0 | MA = | 975821.1 | LA+ = | 3076802.1 | LA = | 3076802.1 | EQ+ = | 0 | EQ = | 0
| 0 | 0 | 0 | 0 |  |  |  | [3]=0 |  |  | MA3+ = | 0 | MA3 = | 0 | LA3+ = | 0 | LA3 = | 0 | EQ3+ = | 0 | EQ3 = | 0
3. 기구손료: 직접 노무비의 2 % : | [7 empty] | '3. 기구손료: 직접 노무비의 2 % :'
LA2 / Q * 0.02 = 53,509.6 | 53509.6 |  |  | 53509.6 |  |  |  | LA2 / Q * 0.02 = ?EQ3+ |  |  | EQ3+ = | 53509.6 | EQ3 = | 53509.6
소계 | 53509.6 | 0 | 0 | 53509.6 |  |  |  | [3]'소계'=?[]+ |  |  | MA+ = | 0 | MA = | 975821.1 | LA+ = | 0 | LA = | 3076802.1 | EQ+ = | 53509.6 | EQ = | 53509.6
계 | 4064669.6 | 975821.1 | 3036047.7 | 52800.8 |  |  |  | [1]+[2]+[3]'계'=?
전체 합계 | 4106132 | 975821 | 3076802 | 53509
#68 PE용접 ¦ 600A¦개소 | 4624306 | 1221806 | 3344338 | 58162 | [지역난방열수송공사 공사비산출기준 제7장 배관공사 3.7] | S4830-600 |  | 1 | FALSE | 4579407
[7 empty] | 10 | F
◈ PE용접 600A / 개소 | [7 empty] | '◈ PE용접 600A / 개소'
할증 1) 유해(고온) 할증 : 5% | [7 empty] | '할증 1) 유해(고온) 할증 : 5%'
2) 작업장협소 : 10% | [7 empty] | '2) 작업장협소 : 10%'
3) 계 : 15% | [7 empty] | '3) 계 : 15%'
Q=1.15 | [7 empty] | Q=1.15 |  |  | Q = | 1.15 | Q = | 1.15
| 0 | 0 | 0 | 0 |  |  |  | [1]=0 |  |  | MA1+ = | 0 | MA1 = | 0 | LA1+ = | 0 | LA1 = | 0 | EQ1+ = | 0 | EQ1 = | 0
1.재료비 | [7 empty] | '1.재료비'
1) POLYOL : 31.56 kg * 4,500 = 142,020.0 | 142020 | 142020 | [5 empty] | '1) POLYOL :' 31.56 'kg' * ~MU-001~ = ?MA1+ |  |  | MA1+ = | 142020 | MA1 = | 142020
2) MDI : 44.04 kg * 4,000 = 176,160.0 | 176160 | 176160 | [5 empty] | '2) MDI :' 44.04 'kg' * ~MU-002~ = ?MA1+ |  |  | MA1+ = | 176160 | MA1 = | 318180
3) WEPS : 20 EA * 사급자재 | [7 empty] | '3) WEPS :' 20 'EA' * '사급자재'
4) PE 용접봉 : 10.29 kg * 10,738 = 110,494.0 | 110494 | 110494 | [5 empty] | '4) PE 용접봉 :' 10.29 'kg' * ~M9021009~= ?MA1+ |  |  | MA1+ = | 110494 | MA1 = | 428674
5) HDPE 관 : 6.18 m * 27,900 = 172,422.0 | 172422 | 172422 | [5 empty] | '5) HDPE 관 :' 6.18 'm' * ~M5796029~ = ?MA1+ |  |  | MA1+ = | 172422 | MA1 = | 601096
6) 공장보온재 : 2.992 m * 207,360 = 620,421.1 | 620421.1 | 620421.1 | [5 empty] | '6) 공장보온재 :' 2.992 'm' * ~MU00450-600A~ = ?MA1+ |  |  | MA1+ = | 620421.1 | MA1 = | 1221517.1
7) 석동선 : 17.53 m * 16.5 = 289.2 | 289.2 | 289.2 | [5 empty] | '7) 석동선 :' 17.53 'm' * ~MU00460~ = ?MA1+ |  |  | MA1+ = | 289.2 | MA1 = | 1221806.3
소계 | 1221806.3 | 1221806.3 | 0 | 0 |  |  |  | [1]'소계'=?[] |  |  | MA+ = | 1221806.3 | MA = | 1221806.3 | LA+ = | 0 | LA = | 0 | EQ+ = | 0 | EQ = | 0
| 0 | 0 | 0 | 0 |  |  |  | [2]=0 |  |  | MA2+ = | 0 | MA2 = | 0 | LA2+ = | 0 | LA2 = | 0 | EQ2+ = | 0 | EQ2 = | 0
2.보온공량 | [7 empty] | '2.보온공량'
1) 보 온 공 : | [7 empty] | '1) 보 온 공 :'
7.550 인 * Q * 213,722 = 1,884,206.6 | 1884206.6 |  | 1884206.6 |  |  |  |  | 7.550 '인' * Q * ~L001010101000044~ = ?LA2+ |  |  | LA2+ = | 1884206.6 | LA2 = | 1884206.6
2) 닥 트 공 : | [7 empty] | '2) 닥 트 공 :'
2.562 인 * Q * 201,482 = 596,543.2 | 596543.2 |  | 596543.2 |  |  |  |  | 2.562 '인' * Q * ~L001010101000043~ = ?LA2+ |  |  | LA2+ = | 596543.2 | LA2 = | 2480749.8
3) 특별인부 : | [7 empty] | '3) 특별인부 :'
0.682 인 * Q * 221,506 = 177,347.4 | 177347.4 |  | 177347.4 |  |  |  |  | 0.682 '인' * Q * ~L001010101000003~ = ?LA2+ |  |  | LA2+ = | 177347.4 | LA2 = | 2658097.2
4) 보통인부 : | [7 empty] | '4) 보통인부 :'
3.468 인 * Q * 169,804 = 686,241.5 | 686241.5 |  | 686241.5 |  |  |  |  | 3.468 '인' * Q * ~L001010101000002~ = ?LA2+ |  |  | LA2+ = | 686241.5 | LA2 = | 3344338.7
소계 | 3344338.7 | 0 | 3344338.7 | 0 |  |  |  | [2]'소계'=?[]+ |  |  | MA+ = | 0 | MA = | 1221806.3 | LA+ = | 3344338.7 | LA = | 3344338.7 | EQ+ = | 0 | EQ = | 0
| 0 | 0 | 0 | 0 |  |  |  | [3]=0 |  |  | MA3+ = | 0 | MA3 = | 0 | LA3+ = | 0 | LA3 = | 0 | EQ3+ = | 0 | EQ3 = | 0
3. 기구손료: 직접 노무비의 2 % : | [7 empty] | '3. 기구손료: 직접 노무비의 2 % :'
LA2 / Q * 0.02 = 58,162.4 | 58162.4 |  |  | 58162.4 |  |  |  | LA2 / Q * 0.02 = ?EQ3+ |  |  | EQ3+ = | 58162.4 | EQ3 = | 58162.4
소계 | 58162.4 | 0 | 0 | 58162.4 |  |  |  | [3]'소계'=?[]+ |  |  | MA+ = | 0 | MA = | 1221806.3 | LA+ = | 0 | LA = | 3344338.7 | EQ+ = | 58162.4 | EQ = | 58162.4
계 | 4579408.2 | 1221806.3 | 3300207 | 57394.9 |  |  |  | [1]+[2]+[3]'계'=?
전체 합계 | 4624306 | 1221806 | 3344338 | 58162
#69 PE용접 ¦ 650A¦개소 | 4955562 | 1306712 | 3586477 | 62373 | [지역난방열수송공사 공사비산출기준 제7장 배관공사 3.7] | S4830-650 |  | 1 | FALSE | 4907346
[7 empty] | 10 | F
◈ PE용접 650A / 개소 | [7 empty] | '◈ PE용접 650A / 개소'
할증 1) 유해(고온) 할증 : 5% | [7 empty] | '할증 1) 유해(고온) 할증 : 5%'
2) 작업장협소 : 10% | [7 empty] | '2) 작업장협소 : 10%'
3) 계 : 15% | [7 empty] | '3) 계 : 15%'
Q=1.15 | [7 empty] | Q=1.15 |  |  | Q = | 1.15 | Q = | 1.15
| 0 | 0 | 0 | 0 |  |  |  | [1]=0 |  |  | MA1+ = | 0 | MA1 = | 0 | LA1+ = | 0 | LA1 = | 0 | EQ1+ = | 0 | EQ1 = | 0
1.재료비 | [7 empty] | '1.재료비'
1) POLYOL : 33.72 kg * 4,500 = 151,740.0 | 151740 | 151740 | [5 empty] | '1) POLYOL :' 33.72 'kg' * ~MU-001~ = ?MA1+ |  |  | MA1+ = | 151740 | MA1 = | 151740
2) MDI : 47.04 kg * 4,000 = 188,160.0 | 188160 | 188160 | [5 empty] | '2) MDI :' 47.04 'kg' * ~MU-002~ = ?MA1+ |  |  | MA1+ = | 188160 | MA1 = | 339900
3) WEPS : 20 EA * 사급자재 | [7 empty] | '3) WEPS :' 20 'EA' * '사급자재'
4) PE 용접봉 : 13.02 kg * 10,738 = 139,808.7 | 139808.7 | 139808.7 | [5 empty] | '4) PE 용접봉 :' 13.02 'kg' * ~M9021009~= ?MA1+ |  |  | MA1+ = | 139808.7 | MA1 = | 479708.7
5) HDPE 관 : 6.18 m * 27,900 = 172,422.0 | 172422 | 172422 | [5 empty] | '5) HDPE 관 :' 6.18 'm' * ~M5796029~ = ?MA1+ |  |  | MA1+ = | 172422 | MA1 = | 652130.7
6) 공장보온재 : 2.992 m * 218,680 = 654,290.5 | 654290.5 | 654290.5 | [5 empty] | '6) 공장보온재 :' 2.992 'm' * ~MU00450-650A~ = ?MA1+ |  |  | MA1+ = | 654290.5 | MA1 = | 1306421.2
7) 석동선 : 17.68 m * 16.5 = 291.7 | 291.7 | 291.7 | [5 empty] | '7) 석동선 :' 17.68 'm' * ~MU00460~ = ?MA1+ |  |  | MA1+ = | 291.7 | MA1 = | 1306712.9
소계 | 1306712.9 | 1306712.9 | 0 | 0 |  |  |  | [1]'소계'=?[] |  |  | MA+ = | 1306712.9 | MA = | 1306712.9 | LA+ = | 0 | LA = | 0 | EQ+ = | 0 | EQ = | 0
| 0 | 0 | 0 | 0 |  |  |  | [2]=0 |  |  | MA2+ = | 0 | MA2 = | 0 | LA2+ = | 0 | LA2 = | 0 | EQ2+ = | 0 | EQ2 = | 0
2.보온공량 | [7 empty] | '2.보온공량'
1) 보 온 공 : | [7 empty] | '1) 보 온 공 :'
8.172 인 * Q * 213,722 = 2,039,435.3 | 2039435.3 |  | 2039435.3 |  |  |  |  | 8.172 '인' * Q * ~L001010101000044~ = ?LA2+ |  |  | LA2+ = | 2039435.3 | LA2 = | 2039435.3
2) 닥 트 공 : | [7 empty] | '2) 닥 트 공 :'
2.722 인 * Q * 201,482 = 633,798.1 | 633798.1 |  | 633798.1 |  |  |  |  | 2.722 '인' * Q * ~L001010101000043~ = ?LA2+ |  |  | LA2+ = | 633798.1 | LA2 = | 2673233.4
3) 특별인부 : | [7 empty] | '3) 특별인부 :'
0.720 인 * Q * 221,506 = 187,229.0 | 187229 |  | 187229 |  |  |  |  | 0.720 '인' * Q * ~L001010101000003~ = ?LA2+ |  |  | LA2+ = | 187229 | LA2 = | 2860462.4
4) 보통인부 : | [7 empty] | '4) 보통인부 :'
3.669 인 * Q * 169,804 = 726,015.1 | 726015.1 |  | 726015.1 |  |  |  |  | 3.669 '인' * Q * ~L001010101000002~ = ?LA2+ |  |  | LA2+ = | 726015.1 | LA2 = | 3586477.5
소계 | 3586477.5 | 0 | 3586477.5 | 0 |  |  |  | [2]'소계'=?[]+ |  |  | MA+ = | 0 | MA = | 1306712.9 | LA+ = | 3586477.5 | LA = | 3586477.5 | EQ+ = | 0 | EQ = | 0
| 0 | 0 | 0 | 0 |  |  |  | [3]=0 |  |  | MA3+ = | 0 | MA3 = | 0 | LA3+ = | 0 | LA3 = | 0 | EQ3+ = | 0 | EQ3 = | 0
3. 기구손료: 직접 노무비의 2 % : | [7 empty] | '3. 기구손료: 직접 노무비의 2 % :'
LA2 / Q * 0.02 = 62,373.5 | 62373.5 |  |  | 62373.5 |  |  |  | LA2 / Q * 0.02 = ?EQ3+ |  |  | EQ3+ = | 62373.5 | EQ3 = | 62373.5
소계 | 62373.5 | 0 | 0 | 62373.5 |  |  |  | [3]'소계'=?[]+ |  |  | MA+ = | 0 | MA = | 1306712.9 | LA+ = | 0 | LA = | 3586477.5 | EQ+ = | 62373.5 | EQ = | 62373.5
계 | 4907347.3 | 1306712.9 | 3539085.1 | 61549.3 |  |  |  | [1]+[2]+[3]'계'=?
전체 합계 | 4955562 | 1306712 | 3586477 | 62373
#70 PE용접 ¦ 700A¦개소 | 5316453 | 1391346 | 3858012 | 67095 | [지역난방열수송공사 공사비산출기준 제7장 배관공사 3.7] | S4830-700 |  | 1 | FALSE | 5264464
[7 empty] | 10 | F
◈ PE용접 700A / 개소 | [7 empty] | '◈ PE용접 700A / 개소'
할증 1) 유해(고온) 할증 : 5% | [7 empty] | '할증 1) 유해(고온) 할증 : 5%'
2) 작업장협소 : 10% | [7 empty] | '2) 작업장협소 : 10%'
3) 계 : 15% | [7 empty] | '3) 계 : 15%'
Q=1.15 | [7 empty] | Q=1.15 |  |  | Q = | 1.15 | Q = | 1.15
| 0 | 0 | 0 | 0 |  |  |  | [1]=0 |  |  | MA1+ = | 0 | MA1 = | 0 | LA1+ = | 0 | LA1 = | 0 | EQ1+ = | 0 | EQ1 = | 0
1.재료비 | [7 empty] | '1.재료비'
1) POLYOL : 35.76 kg * 4,500 = 160,920.0 | 160920 | 160920 | [5 empty] | '1) POLYOL :' 35.76 'kg' * ~MU-001~ = ?MA1+ |  |  | MA1+ = | 160920 | MA1 = | 160920
2) MDI : 49.92 kg * 4,000 = 199,680.0 | 199680 | 199680 | [5 empty] | '2) MDI :' 49.92 'kg' * ~MU-002~ = ?MA1+ |  |  | MA1+ = | 199680 | MA1 = | 360600
3) WEPS : 20 EA * 사급자재 | [7 empty] | '3) WEPS :' 20 'EA' * '사급자재'
4) PE 용접봉 : 13.25 kg * 10,738 = 142,278.5 | 142278.5 | 142278.5 | [5 empty] | '4) PE 용접봉 :' 13.25 'kg' * ~M9021009~= ?MA1+ |  |  | MA1+ = | 142278.5 | MA1 = | 502878.5
5) HDPE 관 : 6.18 m * 27,900 = 172,422.0 | 172422 | 172422 | [5 empty] | '5) HDPE 관 :' 6.18 'm' * ~M5796029~ = ?MA1+ |  |  | MA1+ = | 172422 | MA1 = | 675300.5
6) 공장보온재 : 2.992 m * 239,220 = 715,746.2 | 715746.2 | 715746.2 | [5 empty] | '6) 공장보온재 :' 2.992 'm' * ~MU00450-700A~ = ?MA1+ |  |  | MA1+ = | 715746.2 | MA1 = | 1391046.7
7) 석동선 : 18.18 m * 16.5 = 299.9 | 299.9 | 299.9 | [5 empty] | '7) 석동선 :' 18.18 'm' * ~MU00460~ = ?MA1+ |  |  | MA1+ = | 299.9 | MA1 = | 1391346.6
소계 | 1391346.6 | 1391346.6 | 0 | 0 |  |  |  | [1]'소계'=?[] |  |  | MA+ = | 1391346.6 | MA = | 1391346.6 | LA+ = | 0 | LA = | 0 | EQ+ = | 0 | EQ = | 0
| 0 | 0 | 0 | 0 |  |  |  | [2]=0 |  |  | MA2+ = | 0 | MA2 = | 0 | LA2+ = | 0 | LA2 = | 0 | EQ2+ = | 0 | EQ2 = | 0
2.보온공량 | [7 empty] | '2.보온공량'
1) 보 온 공 : | [7 empty] | '1) 보 온 공 :'
8.923 인 * Q * 213,722 = 2,226,857.7 | 2226857.7 |  | 2226857.7 |  |  |  |  | 8.923 '인' * Q * ~L001010101000044~ = ?LA2+ |  |  | LA2+ = | 2226857.7 | LA2 = | 2226857.7
2) 닥 트 공 : | [7 empty] | '2) 닥 트 공 :'
2.883 인 * Q * 201,482 = 671,285.7 | 671285.7 |  | 671285.7 |  |  |  |  | 2.883 '인' * Q * ~L001010101000043~ = ?LA2+ |  |  | LA2+ = | 671285.7 | LA2 = | 2898143.4
3) 특별인부 : | [7 empty] | '3) 특별인부 :'
0.757 인 * Q * 221,506 = 196,850.5 | 196850.5 |  | 196850.5 |  |  |  |  | 0.757 '인' * Q * ~L001010101000003~ = ?LA2+ |  |  | LA2+ = | 196850.5 | LA2 = | 3094993.9
4) 보통인부 : | [7 empty] | '4) 보통인부 :'
3.856 인 * Q * 169,804 = 763,018.3 | 763018.3 |  | 763018.3 |  |  |  |  | 3.856 '인' * Q * ~L001010101000002~ = ?LA2+ |  |  | LA2+ = | 763018.3 | LA2 = | 3858012.2
소계 | 3858012.2 | 0 | 3858012.2 | 0 |  |  |  | [2]'소계'=?[]+ |  |  | MA+ = | 0 | MA = | 1391346.6 | LA+ = | 3858012.2 | LA = | 3858012.2 | EQ+ = | 0 | EQ = | 0
| 0 | 0 | 0 | 0 |  |  |  | [3]=0 |  |  | MA3+ = | 0 | MA3 = | 0 | LA3+ = | 0 | LA3 = | 0 | EQ3+ = | 0 | EQ3 = | 0
3. 기구손료: 직접 노무비의 2 % : | [7 empty] | '3. 기구손료: 직접 노무비의 2 % :'
LA2 / Q * 0.02 = 67,095.8 | 67095.8 |  |  | 67095.8 |  |  |  | LA2 / Q * 0.02 = ?EQ3+ |  |  | EQ3+ = | 67095.8 | EQ3 = | 67095.8
소계 | 67095.8 | 0 | 0 | 67095.8 |  |  |  | [3]'소계'=?[]+ |  |  | MA+ = | 0 | MA = | 1391346.6 | LA+ = | 0 | LA = | 3858012.2 | EQ+ = | 67095.8 | EQ = | 67095.8
계 | 5264465.5 | 1391346.6 | 3806911.8 | 66207.1 |  |  |  | [1]+[2]+[3]'계'=?
전체 합계 | 5316453 | 1391346 | 3858012 | 67095
#71 PE용접 ¦ 750A¦개소 | 5600684 | 1454932 | 4074885 | 70867 | [지역난방열수송공사 공사비산출기준 제7장 배관공사 3.7] | S4830-750 |  | 1 | FALSE | 5545758
[7 empty] | 10 | F
◈ PE용접 750A / 개소 | [7 empty] | '◈ PE용접 750A / 개소'
할증 1) 유해(고온) 할증 : 5% | [7 empty] | '할증 1) 유해(고온) 할증 : 5%'
2) 작업장협소 : 10% | [7 empty] | '2) 작업장협소 : 10%'
3) 계 : 15% | [7 empty] | '3) 계 : 15%'
Q=1.15 | [7 empty] | Q=1.15 |  |  | Q = | 1.15 | Q = | 1.15
| 0 | 0 | 0 | 0 |  |  |  | [1]=0 |  |  | MA1+ = | 0 | MA1 = | 0 | LA1+ = | 0 | LA1 = | 0 | EQ1+ = | 0 | EQ1 = | 0
1.재료비 | [7 empty] | '1.재료비'
1) POLYOL : 37.80 kg * 4,500 = 170,100.0 | 170100 | 170100 | [5 empty] | '1) POLYOL :' 37.80 'kg' * ~MU-001~ = ?MA1+ |  |  | MA1+ = | 170100 | MA1 = | 170100
2) MDI : 52.92 kg * 4,000 = 211,680.0 | 211680 | 211680 | [5 empty] | '2) MDI :' 52.92 'kg' * ~MU-002~ = ?MA1+ |  |  | MA1+ = | 211680 | MA1 = | 381780
3) WEPS : 20 EA * 사급자재 | [7 empty] | '3) WEPS :' 20 'EA' * '사급자재'
4) PE 용접봉 : 13.49 kg * 10,738 = 144,855.6 | 144855.6 | 144855.6 | [5 empty] | '4) PE 용접봉 :' 13.49 'kg' * ~M9021009~= ?MA1+ |  |  | MA1+ = | 144855.6 | MA1 = | 526635.6
5) HDPE 관 : 6.18 m * 27,900 = 172,422.0 | 172422 | 172422 | [5 empty] | '5) HDPE 관 :' 6.18 'm' * ~M5796029~ = ?MA1+ |  |  | MA1+ = | 172422 | MA1 = | 699057.6
6) 공장보온재 : 2.992 m * 252,530 = 755,569.7 | 755569.7 | 755569.7 | [5 empty] | '6) 공장보온재 :' 2.992 'm' * ~MU00450-750A~ = ?MA1+ |  |  | MA1+ = | 755569.7 | MA1 = | 1454627.3
7) 석동선 : 18.51 m * 16.5 = 305.4 | 305.4 | 305.4 | [5 empty] | '7) 석동선 :' 18.51 'm' * ~MU00460~ = ?MA1+ |  |  | MA1+ = | 305.4 | MA1 = | 1454932.7
소계 | 1454932.7 | 1454932.7 | 0 | 0 |  |  |  | [1]'소계'=?[] |  |  | MA+ = | 1454932.7 | MA = | 1454932.7 | LA+ = | 0 | LA = | 0 | EQ+ = | 0 | EQ = | 0
| 0 | 0 | 0 | 0 |  |  |  | [2]=0 |  |  | MA2+ = | 0 | MA2 = | 0 | LA2+ = | 0 | LA2 = | 0 | EQ2+ = | 0 | EQ2 = | 0
2.보온공량 | [7 empty] | '2.보온공량'
1) 보 온 공 : | [7 empty] | '1) 보 온 공 :'
9.462 인 * Q * 213,722 = 2,361,372.6 | 2361372.6 |  | 2361372.6 |  |  |  |  | 9.462 '인' * Q * ~L001010101000044~ = ?LA2+ |  |  | LA2+ = | 2361372.6 | LA2 = | 2361372.6
2) 닥 트 공 : | [7 empty] | '2) 닥 트 공 :'
3.043 인 * Q * 201,482 = 708,540.6 | 708540.6 |  | 708540.6 |  |  |  |  | 3.043 '인' * Q * ~L001010101000043~ = ?LA2+ |  |  | LA2+ = | 708540.6 | LA2 = | 3069913.2
3) 특별인부 : | [7 empty] | '3) 특별인부 :'
0.795 인 * Q * 221,506 = 206,732.0 | 206732 |  | 206732 |  |  |  |  | 0.795 '인' * Q * ~L001010101000003~ = ?LA2+ |  |  | LA2+ = | 206732 | LA2 = | 3276645.2
4) 보통인부 : | [7 empty] | '4) 보통인부 :'
4.034 인 * Q * 169,804 = 798,240.6 | 798240.6 |  | 798240.6 |  |  |  |  | 4.034 '인' * Q * ~L001010101000002~ = ?LA2+ |  |  | LA2+ = | 798240.6 | LA2 = | 4074885.8
소계 | 4074885.8 | 0 | 4074885.8 | 0 |  |  |  | [2]'소계'=?[]+ |  |  | MA+ = | 0 | MA = | 1454932.7 | LA+ = | 4074885.8 | LA = | 4074885.8 | EQ+ = | 0 | EQ = | 0
| 0 | 0 | 0 | 0 |  |  |  | [3]=0 |  |  | MA3+ = | 0 | MA3 = | 0 | LA3+ = | 0 | LA3 = | 0 | EQ3+ = | 0 | EQ3 = | 0
3. 기구손료: 직접 노무비의 2 % : | [7 empty] | '3. 기구손료: 직접 노무비의 2 % :'
LA2 / Q * 0.02 = 70,867.5 | 70867.5 |  |  | 70867.5 |  |  |  | LA2 / Q * 0.02 = ?EQ3+ |  |  | EQ3+ = | 70867.5 | EQ3 = | 70867.5
소계 | 70867.5 | 0 | 0 | 70867.5 |  |  |  | [3]'소계'=?[]+ |  |  | MA+ = | 0 | MA = | 1454932.7 | LA+ = | 0 | LA = | 4074885.8 | EQ+ = | 70867.5 | EQ = | 70867.5
계 | 5545760 | 1454932.7 | 4020898.7 | 69928.6 |  |  |  | [1]+[2]+[3]'계'=?
전체 합계 | 5600684 | 1454932 | 4074885 | 70867
#72 점검운반차량 ¦ (km)¦km | 10854 | 1393 | 0 | 9461 |  | SU0000TS005 |  | 1 | TRUE | 10854
[7 empty] | 10 | F
◈점검운반차량(km) | [7 empty] | '◈점검운반차량(km)'
| 0 | 0 | 0 | 0 |  |  |  | [1]=0 |  |  | MA1+ = | 0 | MA1 = | 0 | LA1+ = | 0 | LA1 = | 0 | EQ1+ = | 0 | EQ1 = | 0
1. D/T 2.5ton (2021 건설공사 표준품셈 P354 덤프트럭2.5TON의 손료 준용) | [7 empty] | '1. D/T 2.5ton' '(2021 건설공사 표준품셈 P354 덤프트럭2.5TON의 손료 준용)'
손료: 19,930,000 * (1200+1067+700) * 0.0000001 * 8 hr * 25 일 =1,182,646.2 원/월 | 1182646.2 |  |  | 1182646.2 |  |  |  | '손료:' ~MV-8200~ * (1200+1067+700) * 0.0000001 * 8 'hr' * 25'일'=?EQ1'원/월' |  |  | EQ1+ = | 1182646.2 | EQ1 = | 1182646.2
주연료(경유): 30 (1일주행) / 8 (hr/day) * 1,346.364 원 * 25 일 =126,221.6 원/월 | 126221.6 | 126221.6 | [5 empty] | '주연료(경유):' 30'(1일주행)' / 8'(hr/day)' * ~M9366017~'원' * 25'일' =?MA1'원/월' |  |  | MA1+ = | 126221.6 | MA1 = | 126221.6
소계 | 1308867.8 | 126221.6 |  | 1182646.2 |  |  |  | [1]'소계'=?
| 0 | 0 | 0 | 0 |  |  |  | [2]=0 |  |  | MA2+ = | 0 | MA2 = | 0 | LA2+ = | 0 | LA2 = | 0 | EQ2+ = | 0 | EQ2 = | 0
2. 잡재료 | [7 empty] | '2. 잡재료'
잡재료(주연료의 38%) (2021 건설공사 표준품셈 P406 덤프트럭2.5TON의 운전경비 준용) | [7 empty] | '잡재료(주연료의 38%)' '(2021 건설공사 표준품셈 P406 덤프트럭2.5TON의 운전경비 준용)'
: MA1 * 0.38 = 47,964.2 원/월 | 47964.2 | 47964.2 | [5 empty] | ':' MA1 * 0.38 = ?MA2 '원/월' |  |  | MA2+ = | 47964.2 | MA2 = | 47964.2
소계 | 47964.2 | 47964.2 | [5 empty] | [2]'소계'=?
| 0 | 0 | 0 | 0 |  |  |  | [3]=0 |  |  | MA3+ = | 0 | MA3 = | 0 | LA3+ = | 0 | LA3 = | 0 | EQ3+ = | 0 | EQ3 = | 0
3. 1km기준 | [7 empty] | '3. 1km기준'
1일 이동 재료비: (MA1+MA2)*0.008=1,393.4 원/km | 1393.4 | 1393.4 | [5 empty] | '1일 이동 재료비:' (MA1+MA2)*0.008=?MA3 '원/km' |  |  | MA3+ = | 1393.4 | MA3 = | 1393.4
1일 이동 경비: EQ1*0.008=9,461.1 원/km | 9461.1 |  |  | 9461.1 |  |  |  | '1일 이동 경비:' EQ1*0.008=?EQ3 '원/km' |  |  | EQ3+ = | 9461.1 | EQ3 = | 9461.1
소계 | 10854.5 | 1393.4 | 0 | 9461.1 |  |  |  | [3]'소계'=?[] |  |  | MA+ = | 1393.4 | MA = | 1393.4 | LA+ = | 0 | LA = | 0 | EQ+ = | 9461.1 | EQ = | 9461.1
전체 합계 | 10854 | 1393 | 0 | 9461
#73 지하시설물탐지 ¦ PL-1000¦일 | 6726 | 0 | 0 | 6726 |  | SU0000TS001 |  | 1 | TRUE | 6726
[7 empty] | 50 | F
◈지하시설물 탐지 | [7 empty] | '◈지하시설물 탐지'
심사결과내역서 및 요약서(기계) | [7 empty] | '심사결과내역서 및 요약서(기계)'
- 상각률 : s=0.9 | [7 empty] | '- 상각률 :' s = 0.9 |  |  | S = | 0.9 | S = | 0.9
- 상각년수 : n=5.00 | [7 empty] | '- 상각년수 :' n = 5 |  |  | N = | 5 | N = | 5
- 년간정비율 : g=0.1 | [7 empty] | '- 년간정비율 :' g = 0.1 |  |  | G = | 0.1 | G = | 0.1
- 년간사용일 : d=278.00 일(상각비) , d2=365.00 일(정비비) | [7 empty] | '- 년간사용일 :' d = 278 '일(상각비)', d2 = 365 '일(정비비)' |  |  | D = | 278 | D = | 278 | D2 = | 365 | D2 = | 365
| 0 | 0 | 0 | 0 |  |  |  | [1]=0 |  |  | MA1+ = | 0 | MA1 = | 0 | LA1+ = | 0 | LA1 = | 0 | EQ1+ = | 0 | EQ1 = | 0
1. 탐지기 기계경비 | [7 empty] | '1. 탐지기 기계경비'
상각비: ( 7,300,000 * s ) / ( n * d ) =4,726.6 원/일 | 4726.6 |  |  | 4726.6 |  |  |  | '상각비:' (~MV-8000~ * s ) / ( n * d ) =?EQ1'원/일' |  |  | EQ1+ = | 4726.6 | EQ1 = | 4726.6
정비비: ( 7,300,000 * g ) / d2 =2,000.0 원/일 | 2000 |  |  | 2000 |  |  |  | '정비비:' (~MV-8000~ * g ) / d2 =?EQ1+'원/일' |  |  | EQ1+ = | 2000 | EQ1 = | 6726.6
계 | 6726.6 | 0 | 0 | 6726.6 |  |  |  | [1]'계'=?[] |  |  | MA+ = | 0 | MA = | 0 | LA+ = | 0 | LA = | 0 | EQ+ = | 6726.6 | EQ = | 6726.6
전체 합계 | 6726 | 0 | 0 | 6726
#74 수소+질소 가스 ¦ 6㎥, 40ℓ¦병 | 21100 | 21100 | 0 | 0 |  | SU0000TS002 |  | 1 | TRUE | 21100
[7 empty] | 10 | F
◈수소+질소 | [7 empty] | '◈수소+질소'
| 0 | 0 | 0 | 0 |  |  |  | [1]=0 |  |  | MA1+ = | 0 | MA1 = | 0 | LA1+ = | 0 | LA1 = | 0 | EQ1+ = | 0 | EQ1 = | 0
1. 수소+질소 | [7 empty] | '1. 수소+질소'
수소+질소: ( 24,000 + 18,200 ) / ( 2 ) =21,100.0 원/병 | 21100 | 21100 | [5 empty] | '수소+질소:' (~MV-7100-001~ + ~MV-7100-002~ ) / ( 2 ) =?MA1'원/병' |  |  | MA1+ = | 21100 | MA1 = | 21100
계 | 21100 | 21100 | 0 | 0 |  |  |  | [1]'계'=?[] |  |  | MA+ = | 21100 | MA = | 21100 | LA+ = | 0 | LA = | 0 | EQ+ = | 0 | EQ = | 0
전체 합계 | 21100 | 21100 | 0 | 0
#75 공기압축기 ¦ ¦일 | 19039 | 19039 | 0 | 0 |  | SU0000TS003 |  | 1 | TRUE | 19039
[7 empty] | 10 | F
◈공기압축기 | [7 empty] | '◈공기압축기'
| 0 | 0 | 0 | 0 |  |  |  | [1]=0 |  |  | MA1+ = | 0 | MA1 = | 0 | LA1+ = | 0 | LA1 = | 0 | EQ1+ = | 0 | EQ1 = | 0
1. 공기압축기 | [7 empty] | '1. 공기압축기'
1일 임대료: 15,000 =15,000.0 원/일 | 15000 | 15000 | [5 empty] | '1일 임대료:' ~MV-8100~ =?MA1'원/일' |  |  | MA1+ = | 15000 | MA1 = | 15000
경유: 1,346.364 * 3 =4,039.0 원/일 | 4039 | 4039 | [5 empty] | '경유:' ~M9366017~ * 3 =?MA1+'원/일' |  |  | MA1+ = | 4039 | MA1 = | 19039
계 | 19039 | 19039 | 0 | 0 |  |  |  | [1]'계'=?[] |  |  | MA+ = | 19039 | MA = | 19039 | LA+ = | 0 | LA = | 0 | EQ+ = | 0 | EQ = | 0
전체 합계 | 19039 | 19039 | 0 | 0
#76 점검운반차량 ¦ ¦일 | 54272 | 6967 | 0 | 47305 |  | SU0000TS004 |  | 1 | TRUE | 54272
[7 empty] | 10 | F
◈점검운반차량 | [7 empty] | '◈점검운반차량'
| 0 | 0 | 0 | 0 |  |  |  | [1]=0 |  |  | MA1+ = | 0 | MA1 = | 0 | LA1+ = | 0 | LA1 = | 0 | EQ1+ = | 0 | EQ1 = | 0
1. D/T 2.5ton (2021 건설공사 표준품셈 P354 덤프트럭2.5TON의 손료 준용) | [7 empty] | '1. D/T 2.5ton' '(2021 건설공사 표준품셈 P354 덤프트럭2.5TON의 손료 준용)'
손료: 19,930,000 * (1200+1067+700) * 0.0000001 * 8 hr * 25 일 =1,182,646.2 원/월 | 1182646.2 |  |  | 1182646.2 |  |  |  | '손료:' ~MV-8200~ * (1200+1067+700) * 0.0000001 * 8 'hr' * 25'일'=?EQ1'원/월' |  |  | EQ1+ = | 1182646.2 | EQ1 = | 1182646.2
주연료(경유): 30 (1일주행) / 8 (hr/day) * 1,346.364 원 * 25 일 =126,221.6 원/월 | 126221.6 | 126221.6 | [5 empty] | '주연료(경유):' 30'(1일주행)' / 8'(hr/day)' * ~M9366017~'원' * 25'일' =?MA1'원/월' |  |  | MA1+ = | 126221.6 | MA1 = | 126221.6
소계 | 1308867.8 | 126221.6 |  | 1182646.2 |  |  |  | [1]'소계'=?
| 0 | 0 | 0 | 0 |  |  |  | [2]=0 |  |  | MA2+ = | 0 | MA2 = | 0 | LA2+ = | 0 | LA2 = | 0 | EQ2+ = | 0 | EQ2 = | 0
2. 잡재료 | [7 empty] | '2. 잡재료'
잡재료(주연료의 38%) (2021 건설공사 표준품셈 P406 덤프트럭2.5TON의 운전경비 준용) | [7 empty] | '잡재료(주연료의 38%)' '(2021 건설공사 표준품셈 P406 덤프트럭2.5TON의 운전경비 준용)'
: MA1 * 0.38 = 47,964.2 원/월 | 47964.2 | 47964.2 | [5 empty] | ':' MA1 * 0.38 = ?MA2 '원/월' |  |  | MA2+ = | 47964.2 | MA2 = | 47964.2
소계 | 47964.2 | 47964.2 | [5 empty] | [2]'소계'=?
| 0 | 0 | 0 | 0 |  |  |  | [3]=0 |  |  | MA3+ = | 0 | MA3 = | 0 | LA3+ = | 0 | LA3 = | 0 | EQ3+ = | 0 | EQ3 = | 0
3. 1일기준 | [7 empty] | '3. 1일기준'
1일 이동 재료비: (MA1+MA2)*0.04=6,967.4 원/일 | 6967.4 | 6967.4 | [5 empty] | '1일 이동 재료비:' (MA1+MA2)*0.04=?MA3 '원/일' |  |  | MA3+ = | 6967.4 | MA3 = | 6967.4
1일 이동 경비: EQ1*0.04=47,305.8 원/일 | 47305.8 |  |  | 47305.8 |  |  |  | '1일 이동 경비:' EQ1*0.04=?EQ3 '원/일' |  |  | EQ3+ = | 47305.8 | EQ3 = | 47305.8
소계 | 54273.2 | 6967.4 | 0 | 47305.8 |  |  |  | [3]'소계'=?[] |  |  | MA+ = | 6967.4 | MA = | 6967.4 | LA+ = | 0 | LA = | 0 | EQ+ = | 47305.8 | EQ = | 47305.8
전체 합계 | 54272 | 6967 | 0 | 47305

## 중기사용료목록 (hidden)
중기사용료목록
공 종 명 | 규 격 | 수 량 | 단 위 | 재 료 비 | 노 무 비 | 경 비 | 합 계 | 비 고
크레인(타이어) | 10 Ton | 1 | HR |  |  | 97487 | 97487 | 재료비, 노무비 →경비 적용 | E00002104001000000 | E00002104001000000 →
크레인(타이어) | 15 Ton | 1 | HR |  |  | 110678 | 110678 | 재료비, 노무비 →경비 적용 | E00002104001500000 | E00002104001500000 →
크레인(타이어) | 20Ton | 1 | HR |  |  | 122917 | 122917 | 재료비, 노무비 →경비 적용 | E00002104002000000 | E00002104002000000 →
크레인(타이어) | 25 Ton | 1 | HR |  |  | 129893 | 129893 | 재료비, 노무비 →경비 적용 | E00002104002500000 | E00002104002500000 →
트럭 트랙터 및 평판트레일러 | 20 Ton | 1 | HR |  |  | 111635 | 111635 | 재료비, 노무비 →경비 적용 | E00002702002000000 | E00002702002000000 →
발전기 | 50 KW | 1 | HR | 17152 | 35913 | 4585 | 57650 |  | E00007505005000000 | E00007505005000000 →
용접기 (교류) | 300 AMP | 1 | HR | 0 | 0 | 116 | 116 |  | E00007611030000000 | E00007611030000000 →

## 중기사용료 (hidden)
중기사용료
중 기 명 | 크레인(타이어) 10 Ton | [6 empty] | E00002104001000000
중기가격 | 134,000 천원
명 칭 |  | 규 격 | 수 량 | 단 위 | 단 가 | 금 액 | 비 고
경 비 | 크레인(타이어) | 10 Ton | 0.2298 | 천원 | 134000 | 30793.2 |  |  | 10 | G0000210400100000 | .sang=1071,jung=536, kwan=691 | G0000210400100000 →
| 소 계 |  |  |  |  | 30793
재 료 비 | 경유 | 저유황(0.001%) 주유소 | 3.8 | L | 1590 | 6042 |  |  | 30 | M9366017 |  | M9366017 →
| 잡 품 |  | 39 | % | 0 | 2356.3 |  |  | 40 | F/M1
| 소 계 |  |  |  |  | 8398
노 무 비 | 건설기계운전사 |  | 1 | 인 | 58296.6 | 58296.6 |  |  | 20 | L001010101000048 |  | L001010101000048 →
| 소 계 |  |  |  |  | 58296
| 총 계 |  |  |  |  | 97487
중 기 명 | 크레인(타이어) 15 Ton | [6 empty] | E00002104001500000
중기가격 | 182,749 천원
명 칭 |  | 규 격 | 수 량 | 단 위 | 단 가 | 금 액 | 비 고
경 비 | 크레인(타이어) | 15 Ton | 0.2298 | 천원 | 182749 | 41995.7 |  |  | 10 | G0000210400150000 | .sang=1071,jung=536, kwan=691 | G0000210400150000 →
| 소 계 |  |  |  |  | 41995
재 료 비 | 경유 | 저유황(0.001%) 주유소 | 4.7 | L | 1590 | 7473 |  |  | 30 | M9366017 |  | M9366017 →
| 잡 품 |  | 39 | % | 0 | 2914.4 |  |  | 40 | F/M1
| 소 계 |  |  |  |  | 10387
노 무 비 | 건설기계운전사 |  | 1 | 인 | 58296.6 | 58296.6 |  |  | 20 | L001010101000048 |  | L001010101000048 →
| 소 계 |  |  |  |  | 58296
| 총 계 |  |  |  |  | 110678
중 기 명 | 크레인(타이어) 20Ton | [6 empty] | E00002104002000000
중기가격 | 229,276 천원
명 칭 |  | 규 격 | 수 량 | 단 위 | 단 가 | 금 액 | 비 고
경 비 | 크레인(타이어) | 20Ton | 0.2298 | 천원 | 229276 | 52687.6 |  |  | 10 | G0000210400200000 | .sang=1071,jung=536, kwan=691 | G0000210400200000 →
| 소 계 |  |  |  |  | 52687
재 료 비 | 경유 | 저유황(0.001%) 주유소 | 5.4 | L | 1590 | 8586 |  |  | 30 | M9366017 |  | M9366017 →
| 잡 품 |  | 39 | % | 0 | 3348.5 |  |  | 40 | F/M1
| 소 계 |  |  |  |  | 11934
노 무 비 | 건설기계운전사 |  | 1 | 인 | 58296.6 | 58296.6 |  |  | 20 | L001010101000048 |  | L001010101000048 →
| 소 계 |  |  |  |  | 58296
| 총 계 |  |  |  |  | 122917
중 기 명 | 크레인(타이어) 25 Ton | [6 empty] | E00002104002500000
중기가격 | 282,532 천원
명 칭 |  | 규 격 | 수 량 | 단 위 | 단 가 | 금 액 | 비 고
경 비 | 크레인(타이어) | 25 Ton | 0.2057 | 천원 | 282532 | 58116.8 |  |  | 10 | G0000210400250000 | .sang=918 ,jung=459, kwan=680 | G0000210400250000 →
| 소 계 |  |  |  |  | 58116
재 료 비 | 경유 | 저유황(0.001%) 주유소 | 6.1 | L | 1590 | 9699 |  |  | 30 | M9366017 |  | M9366017 →
| 잡 품 |  | 39 | % | 0 | 3782.6 |  |  | 40 | F/M1
| 소 계 |  |  |  |  | 13481
노 무 비 | 건설기계운전사 |  | 1 | 인 | 58296.6 | 58296.6 |  |  | 20 | L001010101000048 |  | L001010101000048 →
| 소 계 |  |  |  |  | 58296
| 총 계 |  |  |  |  | 129893
중 기 명 | 트럭 트랙터 및 평판트레일러 20 Ton | [6 empty] | E00002702002000000
중기가격 | 65,504 천원
명 칭 |  | 규 격 | 수 량 | 단 위 | 단 가 | 금 액 | 비 고
경 비 | 트럭 트랙터 및 평판트레일러 | 20 Ton | 0.2576 | 천원 | 65504 | 16873.8 |  |  | 10 | G0000270200200000 | .sang=1286,jung=786,kwan=504 | G0000270200200000 →
| 소 계 |  |  |  |  | 16873
재 료 비 | 경유 | 저유황(0.001%) 주유소 | 16.5 | L | 1590 | 26235 |  |  | 30 | M9366017 |  | M9366017 →
| 잡 품 |  | 39 | % | 0 | 10231.6 |  |  | 40 | F/M1
| 소 계 |  |  |  |  | 36466
노 무 비 | 건설기계운전사 |  | 1 | 인 | 58296.6 | 58296.6 |  |  | 20 | L001010101000048 |  | L001010101000048 →
| 소 계 |  |  |  |  | 58296
| 총 계 |  |  |  |  | 111635
중 기 명 | 발전기 50 KW | [6 empty] | E00007505005000000
중기가격 | 19,415 천원
명 칭 |  | 규 격 | 수 량 | 단 위 | 단 가 | 금 액 | 비 고
경 비 | 발전기 | 50 KW | 0.2362 | 천원 | 19415 | 4585.8 |  |  | 10 | G0000750500500000 | .sang=1125,jung=563,kwan=674 | G0000750500500000 →
| 소 계 |  |  |  |  | 4585
재 료 비 | 경유 | 저유황(0.05%) 주유소 | 8.7 | L | 1590 | 13833 |  |  | 30 | M9366017 |  | M9366017 →
| 잡 품 |  | 24 | % | 0 | 3319.9 |  |  | 40 | F/M1
| 소 계 |  |  |  |  | 17152
노 무 비 | 일반기계운전사 |  | 1 | 인 | 35913.9 | 35913.9 |  |  | 20 | L001010101000050 |  | L001010101000050 →
| 소 계 |  |  |  |  | 35913
| 총 계 |  |  |  |  | 57650
중 기 명 | 용접기 (교류) 300 AMP | [6 empty] | E00007611030000000
중기가격 | 495 천원
명 칭 |  | 규 격 | 수 량 | 단 위 | 단 가 | 금 액 | 비 고
경 비 | 용접기 (교류) | 300 AMP | 0.2362 | 천원 | 495 | 116.9 |  |  | 10 | G0000761103000000 | .sang=1125,jung=563,kwan=674 | G0000761103000000 →
| 소 계 |  |  |  |  | 116
재 료 비
소 계
노 무 비
소 계
| 총 계 |  |  |  |  | 116

## 중기기초자료 (hidden)
중기기초자료
명 칭 | 규 격 | 단 위 | 재 료 비 | 노 무 비 | 경 비 | 합 계 | 비 고
크레인(타이어) | 10 Ton | 천원 | 0 | 0 | 134000 | 134000 |  | G0000210400100000
크레인(타이어) | 15 Ton | 천원 | 0 | 0 | 182749 | 182749 |  | G0000210400150000
크레인(타이어) | 20 Ton | 천원 | 0 | 0 | 229276 | 229276 |  | G0000210400200000
크레인(타이어) | 25 Ton | 천원 | 0 | 0 | 282532 | 282532 |  | G0000210400250000
트럭 트랙터 및 트레일러 | 20 Ton | 천원 | 0 | 0 | 65504 | 65504 |  | G0000270200200000
발전기 | 50 KW | 천원 | 0 | 0 | 19415 | 19415 |  | G0000750500500000
용접기 (교류) | 300 AmP | 천원 | 0 | 0 | 495 | 495 |  | G0000761103000000
건설기계운전사 | 일반공사 직종 | 인 | 0 | 279824 | 0 | 279824 |  | L001010101000048
화물차운전사 | 일반공사 직종 | 인 | 0 | 240685 | 0 | 240685 |  | L001010101000049
일반기계운전사 | 일반공사 직종 | 인 | 0 | 172387 | 0 | 172387 |  | L001010101000050
경유 | 저유황(0.001%) 주유소 | ℓ | 1590 | 0 | 0 | 1590 |  | M9366017

## 자재 (hidden)
자재
명 칭 | 규 격 | 단 위 | 단 가 | 비 고
열연후판 | 8.0 ＜T≤ 9.0 2438x6096mm SS41 | M/T | 1060000 | 물자/14/ |  | M0063057 | M0063057
열연후판 | 12.0 ＜T≤ 20.0 2438x6096mm SS41 | M/T | 1010000 | 물자/14/ |  | M0063059 | M0063059
아연도강판 | 0.30x914x1829M/M (3'x6') | M2 | 3726.732 | 물자/16/ |  | M0078007 | M0078007
아연도철선 | #18 1.2M/M 112.6M/KG (1종) | M | 21.492 | 물자/27/ | 95050017351 | M0153018 | M0153018
SHEET METAL SCREW | M5x16mm | EA | 51.9 | 유물/57/ |  | M0624060 | M0624060
광명단조합페인트 | KSM6030 2종 18ℓ | L | 8400 | 물정/496/ |  | M4074005 | M4074005
조합페인트 | KSM6020 2급 흑색 18ℓ | L | 3750 | 물정/496/ |  | M4077023 | M4077023
신나 | KSM6060 2종 18ℓ (조합페인트류) | L | 2700 | 물자/588/ | 80100037021 | M4092005 | M4092005
이중보온관 | 20A | ｍ | 24120 | 견단/파이프텍/ |  | M4507003 | M4507003
이중보온관 | 25A | ｍ | 25320 | 견단/파이프텍/ |  | M4507006 | M4507006
이중보온관 | 32A | ｍ | 28540 | 견단/파이프텍/ |  | M4507009 | M4507009
이중보온관 | 40A | ｍ | 29450 | 견단/파이프텍/ |  | M4507012 | M4507012
이중보온관 | 50A | ｍ | 33020 | 견단/파이프텍/ |  | M4507015 | M4507015
이중보온관 | 65A | ｍ | 40020 | 견단/파이프텍/ |  | M4507018 | M4507018
이중보온관 | 80A | ｍ | 45620 | 견단/파이프텍/ |  | M4507021 | M4507021
이중보온관 | 100A | ｍ | 54600 | 견단/파이프텍/ |  | M4507024 | M4507024
이중보온관 | 125A | ｍ | 53670 | 견단/대주이엔티/ |  | M4507027 | M4507027
이중보온관 | 150A | ｍ | 69220 | 견단/파이프텍/ |  | M4507030 | M4507030
이중보온관 | 200A | ｍ | 92290 | 견단/대주이엔티/ |  | M4507033 | M4507033
이중보온관 | 250A | ｍ | 125740 | 견단/대주이엔티/ |  | M4507036 | M4507036
이중보온관 | 300A | ｍ | 151600 | 견단/대주이엔티/ |  | M4507039 | M4507039
이중보온관 | 350A | ｍ | 173320 | 견단/대주이엔티/ |  | M4507042 | M4507042
이중보온관 | 400A | ｍ | 203770 | 견단/대주이엔티/ |  | M4507045 | M4507045
이중보온관 | 450A | ｍ | 241550 | 견단/대주이엔티/ |  | M4507048 | M4507048
이중보온관 | 500A | ｍ | 294420 | 견단/대주이엔티/ |  | M4507051 | M4507051
이중보온관 | 550A | ｍ | 353670 | 견단/대주이엔티/ |  | M4507051-550 | M4507051
이중보온관 | 600A | ｍ | 411280 | 견단/대주이엔티/ |  | M4507051-600 | M4507051
이중보온관 | 650A | ｍ | 427050 | 견단/대주이엔티/ |  | M4507051-650 | M4507051
이중보온관 | 700A | ｍ | 460760 | 견단/대주이엔티/ |  | M4507051-700 | M4507051
이중보온관 | 750A | ｍ | 493130 | 견단/대주이엔티/ |  | M4507051-750 | M4507051
폴리에틸렌파이프관(일반관) | 150㎜ x 6ｍ (KSM3407) | ｍ | 13430 | 물정/729/ |  | M5796025 | M5796025
폴리에틸렌파이프관(일반관) | 200㎜ x 6ｍ (KSM3407) | ｍ | 20100 | 물정/729/ |  | M5796027 | M5796027
폴리에틸렌파이프관(일반관) | 250㎜ x 6ｍ (KSM3407) | ｍ | 27900 | 물정/729/ |  | M5796029 | M5796029
22.9KV-Y동심중성선전력케이블 | 150㎟ x 1C | ｍ | 47676 | 물자/1074/ | 61450057017 | M7380021 | M7380021
망간건전지 | DM 1.5V(대) | EA | 681.818 | 물자/1296/ |  | M8253003 | M8253003
용접봉(연강용) | 5.0㎜ KSE4301 | ㎏ | 3886 | 물자/1387/ |  | M9015009 | M9015009
용접봉(연강용) | 3.2㎜ KSE4311 | kg | 4802 | 물정/1042/ |  | M9015017 | M9015017
용접봉(스테인리스강용) | 4.0㎜ AWSE308-16 | kg | 10738 | 물자/1387/ | 34390797021 | M9021009 | M9021009
산소 | 99% 6000ℓ(기체) 40ℓ | L | 2.317 | 물자/33/ |  | M9327003 | M9327003
경유 | 저유황(0.05%) 주유소 | ℓ | 1346.364 | 유물/1189/ |  | M9366017 | M9366017
부탄(LPG) |  | kg | 1482.727 | 유물/1189/ | 68302017001 | M9381003 | M9381003
고철설 | 용해용(특) (매입가) | ㎏ | 290 | 물정/83/ |  | M9531003 | M9531003
POLYOL |  | kg | 4500 | 견단/피유시스/ |  | MU-001
MDI | PURE | kg | 4000 | 견단/피유시스/ |  | MU-002
AIR PLUG |  | ea | 800 | 견단/일진레이텍/ |  | MU-004
전력요금 |  | KWH | 85 | 견단/한전/ |  | MU-005
STEEL-CAP | 65A | ea | 5580 | 물정/672/ |  | MU00240-065
STEEL-CAP | 80A | ea | 7580 | 물정/672/ |  | MU00240-080
STEEL-CAP | 100A | ea | 10960 | 물정/672/ |  | MU00240-100
STEEL-CAP | 125A | ea | 15530 | 물정/672/ |  | MU00240-125
STEEL-CAP | 150A | ea | 25480 | 물정/672/ |  | MU00240-150
STEEL-CAP | 200A | ea | 42980 | 물정/672/ |  | MU00240-200
STEEL-CAP | 250A | ea | 71630 | 물정/672/ |  | MU00240-250
STEEL-CAP | 300A | ea | 103740 | 물정/672/ |  | MU00240-300
STEEL-CAP | 350A | ea | 145620 | 물정/672/ |  | MU00240-350
STEEL-CAP | 400A | ea | 200620 | 물정/672/ |  | MU00240-400
STEEL-CAP | 450A | ea | 275050 | 물정/672/ |  | MU00240-450
STEEL-CAP | 500A | ea | 339760 | 물정/672/ |  | MU00240-500
STEEL-CAP | 600A | ea | 1067796 | 물정/672/ |  | MU00240-600
공장보온재 | 20A | M | 6520 | 유물/683/∨ |  | MU00450-020A
공장보온재 | 25A | M | 7280 | 유물/683/∨ |  | MU00450-025A
공장보온재 | 32A | M | 8280 | 유물/683/∨ |  | MU00450-032A
공장보온재 | 40A | M | 8920 | 유물/683/∨ |  | MU00450-040A
공장보온재 | 50A | M | 10270 | 유물/683/∨ |  | MU00450-050A
공장보온재 | 65A | M | 12030 | 유물/683/∨ |  | MU00450-065A
공장보온재 | 80A | M | 13480 | 유물/683/∨ |  | MU00450-080A
공장보온재 | 100A | M | 22930 | 유물/683/∨ |  | MU00450-100A
공장보온재 | 125A | M | 26590 | 유물/683/∨ |  | MU00450-125A
공장보온재 | 150A | M | 30350 | 유물/683/∨ |  | MU00450-150A
공장보온재 | 200A | M | 37910 | 유물/683/∨ |  | MU00450-200A
공장보온재 | 250A | M | 55500 | 유물/683/∨ |  | MU00450-250A
공장보온재 | 300A | M | 64310 | 유물/683/∨ |  | MU00450-300A
공장보온재 | 350A | M | 70640 | 유물/683/∨ |  | MU00450-350A
공장보온재 | 400A | M | 125520 | 유물/683/∨ |  | MU00450-400A
공장보온재 | 450A | M | 138490 | 유물/683/∨ |  | MU00450-450A
공장보온재 | 500A | M | 178550 | 유물/683/∨ |  | MU00450-500A
공장보온재 | 550A | M | 164270 | 유물/683/∨ |  | MU00450-550A
공장보온재 | 600A | M | 207360 | 유물/683/∨ |  | MU00450-600A
공장보온재 | 650A | M | 218680 | 유물/683/∨ |  | MU00450-650A
공장보온재 | 700A | M | 239220 | 유물/683/∨ |  | MU00450-700A
공장보온재 | 750A | M | 252530 | 유물/683/∨ |  | MU00450-750A
석동선 |  | M | 16.5 | 견단/거래/ |  | MU00460
스페이서 |  | m | 3600 | 견단/거래/ |  | MV-1007-01
BEND(90˚)-3D | 20A | ea | 129120 | 견단/파이프텍/ |  | MV-4000-020
BEND(90˚)-3D | 25A | ea | 146300 | 견단/파이프텍/ |  | MV-4000-025
BEND(90˚)-3D | 32A | ea | 163480 | 견단/파이프텍/ |  | MV-4000-032
BEND(90˚)-3D | 40A | ea | 173210 | 견단/파이프텍/ |  | MV-4000-040
BEND(90˚)-3D | 50A | ea | 182460 | 견단/파이프텍/ |  | MV-4000-050
BEND(90˚)-3D | 65A | ea | 219040 | 견단/파이프텍/ |  | MV-4000-065
BEND(90˚)-3D | 80A | ea | 246310 | 견단/파이프텍/ |  | MV-4000-080
BEND(90˚)-3D | 100A | ea | 321270 | 견단/파이프텍/ |  | MV-4000-100
BEND(90˚)-3D | 125A | ea | 399980 | 견단/파이프텍/ |  | MV-4000-125
BEND(90˚)-3D | 150A | ea | 489990 | 견단/파이프텍/ |  | MV-4000-150
BEND(90˚)-3D | 200A | ea | 662470 | 견단/대주이엔티/ |  | MV-4000-200
BEND(90˚)-3D | 250A | ea | 911880 | 견단/파이프텍/ |  | MV-4000-250
BEND(90˚) | 300A | ea | 1031010 | 견단/파이프텍/ |  | MV-4000-300
BEND(90˚) | 350A | ea | 1336960 | 견단/파이프텍/ |  | MV-4000-350
BEND(90˚) | 400A | ea | 1570310 | 견단/대주이엔티/ |  | MV-4000-400
BEND(90˚) | 450A | ea | 1758020 | 견단/파이프텍/ |  | MV-4000-450
BEND(90˚) | 500A | ea | 2353140 | 견단/대주이엔티/ |  | MV-4000-500
BEND(90˚) | 550A | ea | 2850940 | 견단/파이프텍/ |  | MV-4000-550
BEND(90˚) | 600A | ea | 3260260 | 견단/파이프텍/ |  | MV-4000-600
BEND(90˚) | 650A | ea | 3609920 | 견단/대주이엔티/ |  | MV-4000-650
BEND(90˚) | 700A | ea | 3905740 | 견단/대주이엔티/ |  | MV-4000-700
BEND(90˚) | 750A | ea | 4160250 | 견단/대주이엔티/ |  | MV-4000-750
BEND(22.5˚)-3D | 20A | ea | 122960 | 견단/파이프텍/ |  | MV-4100-020
BEND(22.5˚)-3D | 25A | ea | 139820 | 견단/파이프텍/ |  | MV-4100-025
BEND(22.5˚)-3D | 32A | ea | 154920 | 견단/파이프텍/ |  | MV-4100-032
BEND(22.5˚)-3D | 40A | ea | 164360 | 견단/파이프텍/ |  | MV-4100-040
BEND(22.5˚)-3D | 50A | ea | 173550 | 견단/파이프텍/ |  | MV-4100-050
BEND(22.5˚)-3D | 65A | ea | 206070 | 견단/파이프텍/ |  | MV-4100-065
BEND(22.5˚)-3D | 80A | ea | 234540 | 견단/파이프텍/ |  | MV-4100-080
BEND(22.5˚)-3D | 100A | ea | 300880 | 견단/파이프텍/ |  | MV-4100-100
BEND(22.5˚)-3D | 125A | ea | 379290 | 견단/파이프텍/ |  | MV-4100-125
BEND(22.5˚)-3D | 150A | ea | 476130 | 견단/파이프텍/ |  | MV-4100-150
BEND(22.5˚)-3D | 200A | ea | 639450 | 견단/파이프텍/ |  | MV-4100-200
BEND(22.5˚)-3D | 250A | ea | 864850 | 견단/파이프텍/ |  | MV-4100-250
BEND(22.5˚) | 300A | ea | 943910 | 견단/파이프텍/ |  | MV-4100-300
BEND(22.5˚) | 350A | ea | 1187300 | 견단/파이프텍/ |  | MV-4100-350
BEND(22.5˚) | 400A | ea | 1361240 | 견단/파이프텍/ |  | MV-4100-400
BEND(22.5˚) | 450A | ea | 1480940 | 견단/파이프텍/ |  | MV-4100-450
BEND(22.5˚) | 500A | ea | 2025090 | 견단/파이프텍/ |  | MV-4100-500
BEND(22.5˚) | 550A | ea | 2442120 | 견단/파이프텍/ |  | MV-4100-550
BEND(22.5˚) | 600A | ea | 2706510 | 견단/파이프텍/ |  | MV-4100-600
BEND(22.5˚) | 650A | ea | 3030630 | 견단/파이프텍/ |  | MV-4100-650
BEND(22.5˚) | 700A | ea | 3296150 | 견단/파이프텍/ |  | MV-4100-700
BEND(22.5˚) | 750A | ea | 3600610 | 견단/파이프텍/ |  | MV-4100-750
BEND(11.25˚)-3D | 20A | ea | 122960 | 견단/파이프텍/ |  | MV-4200-020
BEND(11.25˚)-3D | 25A | ea | 139820 | 견단/파이프텍/ |  | MV-4200-025
BEND(11.25˚)-3D | 32A | ea | 154920 | 견단/파이프텍/ |  | MV-4200-032
BEND(11.25˚)-3D | 40A | ea | 164360 | 견단/파이프텍/ |  | MV-4200-040
BEND(11.25˚)-3D | 50A | ea | 173550 | 견단/파이프텍/ |  | MV-4200-050
BEND(11.25˚)-3D | 65A | ea | 206070 | 견단/파이프텍/ |  | MV-4200-065
BEND(11.25˚)-3D | 80A | ea | 234540 | 견단/파이프텍/ |  | MV-4200-080
BEND(11.25˚)-3D | 100A | ea | 300880 | 견단/파이프텍/ |  | MV-4200-100
BEND(11.25˚)-3D | 125A | ea | 379290 | 견단/파이프텍/ |  | MV-4200-125
BEND(11.25˚)-3D | 150A | ea | 476130 | 견단/파이프텍/ |  | MV-4200-150
BEND(11.25˚)-3D | 200A | ea | 639450 | 견단/파이프텍/ |  | MV-4200-200
BEND(11.25˚)-3D | 250A | ea | 864850 | 견단/파이프텍/ |  | MV-4200-250
BEND(11.25˚) | 300A | ea | 908050 | 견단/파이프텍/ |  | MV-4200-300
BEND(11.25˚) | 350A | ea | 1129990 | 견단/파이프텍/ |  | MV-4200-350
BEND(11.25˚) | 400A | ea | 1283690 | 견단/파이프텍/ |  | MV-4200-400
BEND(11.25˚) | 450A | ea | 1375570 | 견단/파이프텍/ |  | MV-4200-450
BEND(11.25˚) | 500A | ea | 1893760 | 견단/파이프텍/ |  | MV-4200-500
BEND(11.25˚) | 550A | ea | 2262330 | 견단/파이프텍/ |  | MV-4200-550
BEND(11.25˚) | 600A | ea | 2477520 | 견단/파이프텍/ |  | MV-4200-600
BEND(11.25˚) | 650A | ea | 2743720 | 견단/파이프텍/ |  | MV-4200-650
BEND(11.25˚) | 700A | ea | 2962210 | 견단/파이프텍/ |  | MV-4200-700
BEND(11.25˚) | 750A | ea | 3218250 | 견단/파이프텍/ |  | MV-4200-750
TEE | 20x20A | ea | 379900 | 견단/대주이엔티/ |  | MV-4300-020020
TEE | 25x20A | ea | 387340 | 견단/대주이엔티/ |  | MV-4300-025020
TEE | 25x25A | ea | 396890 | 견단/대주이엔티/ |  | MV-4300-025025
TEE | 32x20A | ea | 399690 | 견단/대주이엔티/ |  | MV-4300-032020
TEE | 32x25A | ea | 409240 | 견단/대주이엔티/ |  | MV-4300-032025
TEE | 32x32A | ea | 424830 | 견단/대주이엔티/ |  | MV-4300-032032
TEE | 40x20A | ea | 410930 | 견단/대주이엔티/ |  | MV-4300-040020
TEE | 40x25A | ea | 420790 | 견단/대주이엔티/ |  | MV-4300-040025
TEE | 40x32A | ea | 436280 | 견단/대주이엔티/ |  | MV-4300-040032
TEE | 40x40A | ea | 450440 | 견단/파이프텍/ |  | MV-4300-040040
TEE | 50x20A | ea | 431130 | 견단/대주이엔티/ |  | MV-4300-050020
TEE | 50x25A | ea | 440680 | 견단/대주이엔티/ |  | MV-4300-050025
TEE | 50x32A | ea | 456180 | 견단/대주이엔티/ |  | MV-4300-050032
TEE | 50x40A | ea | 470560 | 견단/대주이엔티/ |  | MV-4300-050040
TEE | 50x50A | ea | 491520 | 견단/파이프텍/ |  | MV-4300-050050
TEE | 65x20A | ea | 516550 | 견단/대주이엔티/ |  | MV-4300-065020
TEE | 65x25A | ea | 530980 | 견단/대주이엔티/ |  | MV-4300-065025
TEE | 65x32A | ea | 553230 | 견단/대주이엔티/ |  | MV-4300-065032
TEE | 65x40A | ea | 511650 | 견단/대주이엔티/ |  | MV-4300-065040
TEE | 65x50A | ea | 534410 | 견단/대주이엔티/ |  | MV-4300-065050
TEE | 65x65A | ea | 594260 | 견단/대주이엔티/ |  | MV-4300-065065
TEE | 80x20A | ea | 538980 | 견단/대주이엔티/ |  | MV-4300-080020
TEE | 80x25A | ea | 553410 | 견단/대주이엔티/ |  | MV-4300-080025
TEE | 80x32A | ea | 575640 | 견단/대주이엔티/ |  | MV-4300-080032
TEE | 80x40A | ea | 597880 | 견단/대주이엔티/ |  | MV-4300-080040
TEE | 80x50A | ea | 556820 | 견단/대주이엔티/ |  | MV-4300-080050
TEE | 80x65A | ea | 616420 | 견단/대주이엔티/ |  | MV-4300-080065
TEE | 80x80A | ea | 651290 | 견단/대주이엔티/ |  | MV-4300-080080
TEE | 100x20A | ea | 643350 | 견단/대주이엔티/ |  | MV-4300-100020
TEE | 100x25A | ea | 657960 | 견단/대주이엔티/ |  | MV-4300-100025
TEE | 100x32A | ea | 680860 | 견단/대주이엔티/ |  | MV-4300-100032
TEE | 100x40A | ea | 704050 | 견단/파이프텍/ |  | MV-4300-100040
TEE | 100x50A | ea | 728390 | 견단/파이프텍/ |  | MV-4300-100050
TEE | 100x65A | ea | 720450 | 견단/대주이엔티/ |  | MV-4300-100065
TEE | 100x80A | ea | 761970 | 견단/대주이엔티/ |  | MV-4300-100080
TEE | 100x100A | ea | 812660 | 견단/대주이엔티/ |  | MV-4300-100100
TEE | 125x20A | ea | 689020 | 견단/대주이엔티/ |  | MV-4300-125020
TEE | 125x25A | ea | 703550 | 견단/대주이엔티/ |  | MV-4300-125025
TEE | 125x32A | ea | 725870 | 견단/대주이엔티/ |  | MV-4300-125032
TEE | 125x40A | ea | 748210 | 견단/대주이엔티/ |  | MV-4300-125040
TEE | 125x50A | ea | 780080 | 견단/대주이엔티/ |  | MV-4300-125050
TEE | 125x65A | ea | 765960 | 견단/대주이엔티/ |  | MV-4300-125065
TEE | 125x80A | ea | 808640 | 견단/대주이엔티/ |  | MV-4300-125080
TEE | 125x100A | ea | 858760 | 견단/대주이엔티/ |  | MV-4300-125100
TEE | 125x125A | ea | 902240 | 견단/대주이엔티/ |  | MV-4300-125125
TEE | 150x20A | ea | 755280 | 견단/대주이엔티/ |  | MV-4300-150020
TEE | 150x25A | ea | 770040 | 견단/대주이엔티/ |  | MV-4300-150025
TEE | 150x32A | ea | 792920 | 견단/대주이엔티/ |  | MV-4300-150032
TEE | 150x40A | ea | 814840 | 견단/대주이엔티/ |  | MV-4300-150040
TEE | 150x50A | ea | 848770 | 견단/대주이엔티/ |  | MV-4300-150050
TEE | 150x65A | ea | 935290 | 견단/대주이엔티/ |  | MV-4300-150065
TEE | 150x80A | ea | 884000 | 견단/대주이엔티/ |  | MV-4300-150080
TEE | 150x100A | ea | 936690 | 견단/대주이엔티/ |  | MV-4300-150100
TEE | 150x125A | ea | 980440 | 견단/대주이엔티/ |  | MV-4300-150125
TEE | 150x150A | ea | 1050920 | 견단/대주이엔티/ |  | MV-4300-150150
TEE | 200x65A | ea | 1039990 | 견단/대주이엔티/ |  | MV-4300-200065
TEE | 200x80A | ea | 1109580 | 견단/대주이엔티/ |  | MV-4300-200080
TEE | 200x100A | ea | 1179510 | 견단/대주이엔티/ |  | MV-4300-200100
TEE | 200x125A | ea | 1088030 | 견단/대주이엔티/ |  | MV-4300-200125
TEE | 200x150A | ea | 1157440 | 견단/대주이엔티/ |  | MV-4300-200150
TEE | 200x200A | ea | 1276450 | 견단/대주이엔티/ |  | MV-4300-200200
TEE | 250x65A | ea | 1359590 | 견단/대주이엔티/ |  | MV-4300-250065
TEE | 250x80A | ea | 1440390 | 견단/대주이엔티/ |  | MV-4300-250080
TEE | 250x100A | ea | 1515960 | 견단/대주이엔티/ |  | MV-4300-250100
TEE | 250x125A | ea | 1585540 | 견단/대주이엔티/ |  | MV-4300-250125
TEE | 250x150A | ea | 1500560 | 견단/대주이엔티/ |  | MV-4300-250150
TEE | 250x200A | ea | 1622570 | 견단/대주이엔티/ |  | MV-4300-250200
TEE | 250x250A | ea | 1795890 | 견단/대주이엔티/ |  | MV-4300-250250
TEE | 300x65A | ea | 1503890 | 견단/대주이엔티/ |  | MV-4300-300065
TEE | 300x80A | ea | 1591880 | 견단/대주이엔티/ |  | MV-4300-300080
TEE | 300x100A | ea | 1665340 | 견단/대주이엔티/ |  | MV-4300-300100
TEE | 300x125A | ea | 1734510 | 견단/대주이엔티/ |  | MV-4300-300125
TEE | 300x150A | ea | 1833050 | 견단/대주이엔티/ |  | MV-4300-300150
TEE | 300x200A | ea | 1770430 | 견단/대주이엔티/ |  | MV-4300-300200
TEE | 300x250A | ea | 1939790 | 견단/대주이엔티/ |  | MV-4300-300250
TEE | 300x300A | ea | 2151250 | 견단/대주이엔티/ |  | MV-4300-300300
TEE | 350x65A | ea | 1672380 | 견단/대주이엔티/ |  | MV-4300-350065
TEE | 350x80A | ea | 1769590 | 견단/대주이엔티/ |  | MV-4300-350080
TEE | 350x100A | ea | 1842720 | 견단/대주이엔티/ |  | MV-4300-350100
TEE | 350x125A | ea | 1911820 | 견단/대주이엔티/ |  | MV-4300-350125
TEE | 350x150A | ea | 2010010 | 견단/대주이엔티/ |  | MV-4300-350150
TEE | 350x200A | ea | 1947030 | 견단/대주이엔티/ |  | MV-4300-350200
TEE | 350x250A | ea | 2115320 | 견단/대주이엔티/ |  | MV-4300-350250
TEE | 350x300A | ea | 2325050 | 견단/대주이엔티/ |  | MV-4300-350300
TEE | 350x350A | ea | 2536270 | 견단/대주이엔티/ |  | MV-4300-350350
TEE | 400x80A | ea | 1939420 | 견단/대주이엔티/ |  | MV-4300-400080
TEE | 400x100A | ea | 2017290 | 견단/대주이엔티/ |  | MV-4300-400100
TEE | 400x125A | ea | 2086600 | 견단/대주이엔티/ |  | MV-4300-400125
TEE | 400x150A | ea | 2178880 | 견단/대주이엔티/ |  | MV-4300-400150
TEE | 400x200A | ea | 2348680 | 견단/대주이엔티/ |  | MV-4300-400200
TEE | 400x250A | ea | 2282720 | 견단/대주이엔티/ |  | MV-4300-400250
TEE | 400x300A | ea | 2497050 | 견단/대주이엔티/ |  | MV-4300-400300
TEE | 400x350A | ea | 2702620 | 견단/대주이엔티/ |  | MV-4300-400350
TEE | 400x400A | ea | 2886650 | 견단/대주이엔티/ |  | MV-4300-400400
TEE | 450x080A | ea | 2274390 | 견단/대주이엔티/ |  | MV-4300-450080
TEE | 450x100A | ea | 2344420 | 견단/파이프텍/ |  | MV-4300-450100
TEE | 450x125A | ea | 2384880 | 견단/파이프텍/ |  | MV-4300-450125
TEE | 450x150A | ea | 2438890 | 견단/파이프텍/ |  | MV-4300-450150
TEE | 450x200A | ea | 2559080 | 견단/파이프텍/ |  | MV-4300-450200
TEE | 450x250A | ea | 2615390 | 견단/대주이엔티/ |  | MV-4300-450250
TEE | 450x300A | ea | 2836890 | 견단/대주이엔티/ |  | MV-4300-450300
TEE | 450x350A | ea | 3040960 | 견단/대주이엔티/ |  | MV-4300-450350
TEE | 450x400A | ea | 3216880 | 견단/대주이엔티/ |  | MV-4300-450400
TEE | 450x450A | ea | 3478710 | 견단/대주이엔티/ |  | MV-4300-450450
TEE | 500x080A | ea | 2510300 | 견단/대주이엔티/ |  | MV-4300-500080
TEE | 500x100A | ea | 2591060 | 견단/대주이엔티/ |  | MV-4300-500100
TEE | 500x125A | ea | 2653990 | 견단/대주이엔티/ |  | MV-4300-500125
TEE | 500x150A | ea | 2756810 | 견단/대주이엔티/ |  | MV-4300-500150
TEE | 500x200A | ea | 2928000 | 견단/대주이엔티/ |  | MV-4300-500200
TEE | 500x250A | ea | 3161660 | 견단/대주이엔티/ |  | MV-4300-500250
TEE | 500x300A | ea | 3101530 | 견단/대주이엔티/ |  | MV-4300-500300
TEE | 500x350A | ea | 3309050 | 견단/대주이엔티/ |  | MV-4300-500350
TEE | 500x400A | ea | 3488920 | 견단/대주이엔티/ |  | MV-4300-500400
TEE | 500x450A | ea | 3747050 | 견단/대주이엔티/ |  | MV-4300-500450
TEE | 500x500A | ea | 4145100 | 견단/대주이엔티/ |  | MV-4300-500500
TEE | 550x125A | ea | 3237780 | 견단/대주이엔티/ |  | MV-4300-550125
TEE | 550x150A | ea | 3345340 | 견단/대주이엔티/ |  | MV-4300-550150
TEE | 550x200A | ea | 3520520 | 견단/대주이엔티/ |  | MV-4300-550200
TEE | 550x250A | ea | 3724760 | 견단/파이프텍/ |  | MV-4300-550250
TEE | 550x300A | ea | 3718500 | 견단/대주이엔티/ |  | MV-4300-550300
TEE | 550x350A | ea | 3930060 | 견단/대주이엔티/ |  | MV-4300-550350
TEE | 550x400A | ea | 4076630 | 견단/대주이엔티/ |  | MV-4300-550400
TEE | 550x450A | ea | 4334250 | 견단/대주이엔티/ |  | MV-4300-550450
TEE | 550x500A | ea | 4752310 | 견단/대주이엔티/ |  | MV-4300-550500
TEE | 550x550A | ea | 5022470 | 견단/대주이엔티/ |  | MV-4300-550550
TEE | 600x150A | ea | 3545950 | 견단/대주이엔티/ |  | MV-4300-600150
TEE | 600x200A | ea | 3720900 | 견단/대주이엔티/ |  | MV-4300-600200
TEE | 600x250A | ea | 3959850 | 견단/대주이엔티/ |  | MV-4300-600250
TEE | 600x300A | ea | 4252470 | 견단/파이프텍/ |  | MV-4300-600300
TEE | 600x350A | ea | 4141350 | 견단/대주이엔티/ |  | MV-4300-600350
TEE | 600x400A | ea | 4324540 | 견단/대주이엔티/ |  | MV-4300-600400
TEE | 600x450A | ea | 4538850 | 견단/대주이엔티/ |  | MV-4300-600450
TEE | 600x500A | ea | 4958240 | 견단/대주이엔티/ |  | MV-4300-600500
TEE | 600x550A | ea | 5156300 | 견단/광일케미스틸/ |  | MV-4300-600550
TEE | 600x600A | ea | 5573650 | 견단/대주이엔티/ |  | MV-4300-600600
TEE | 650x200A | ea | 4128450 | 견단/대주이엔티/ |  | MV-4300-650200
TEE | 650x250A | ea | 4377630 | 견단/대주이엔티/ |  | MV-4300-650250
TEE | 650x300A | ea | 4717330 | 견단/대주이엔티/ |  | MV-4300-650300
TEE | 650x350A | ea | 4578950 | 견단/대주이엔티/ |  | MV-4300-650350
TEE | 650x400A | ea | 4770460 | 견단/대주이엔티/ |  | MV-4300-650400
TEE | 650x450A | ea | 5044080 | 견단/대주이엔티/ |  | MV-4300-650450
TEE | 650x500A | ea | 5433150 | 견단/대주이엔티/ |  | MV-4300-650500
TEE | 650x550A | ea | 5724400 | 견단/대주이엔티/ |  | MV-4300-650550
TEE | 650x600A | ea | 6062420 | 견단/대주이엔티/ |  | MV-4300-650600
TEE | 650x650A | ea | 6372700 | 견단/대주이엔티/ |  | MV-4300-650650
TEE | 700x250A | ea | 4832090 | 견단/대주이엔티/ |  | MV-4300-700250
TEE | 700x300A | ea | 5110030 | 견단/대주이엔티/ |  | MV-4300-700300
TEE | 700x350A | ea | 5352730 | 견단/대주이엔티/ |  | MV-4300-700350
TEE | 700x400A | ea | 5119810 | 견단/대주이엔티/ |  | MV-4300-700400
TEE | 700x450A | ea | 5435470 | 견단/대주이엔티/ |  | MV-4300-700450
TEE | 700x500A | ea | 5688100 | 견단/대주이엔티/ |  | MV-4300-700500
TEE | 700x550A | ea | 5979700 | 견단/대주이엔티/ |  | MV-4300-700550
TEE | 700x600A | ea | 6312630 | 견단/대주이엔티/ |  | MV-4300-700600
TEE | 700x650A | ea | 6604270 | 견단/대주이엔티/ |  | MV-4300-700650
TEE | 700x700A | ea | 6944850 | 견단/대주이엔티/ |  | MV-4300-700700
TEE | 750x300A | ea | 5397710 | 견단/대주이엔티/ |  | MV-4300-750300
TEE | 750x350A | ea | 5676100 | 견단/대주이엔티/ |  | MV-4300-750350
TEE | 750x400A | ea | 5449710 | 견단/대주이엔티/ |  | MV-4300-750400
TEE | 750x450A | ea | 5721980 | 견단/대주이엔티/ |  | MV-4300-750450
TEE | 750x500A | ea | 6036210 | 견단/대주이엔티/ |  | MV-4300-750500
TEE | 750x550A | ea | 6369280 | 견단/대주이엔티/ |  | MV-4300-750550
TEE | 750x600A | ea | 6590200 | 견단/대주이엔티/ |  | MV-4300-750600
TEE | 750x650A | ea | 6878410 | 견단/대주이엔티/ |  | MV-4300-750650
TEE | 750x700A | ea | 7179750 | 견단/대주이엔티/ |  | MV-4300-750700
TEE | 750x750A | ea | 7564990 | 견단/대주이엔티/ |  | MV-4300-750750
TEE(평행) | 20x20A | ea | 383699 | 견단/대주이엔티/ |  | MV-4400-020020
TEE(평행) | 25x20A | ea | 391213 | 견단/대주이엔티/ |  | MV-4400-025020
TEE(평행) | 25x25A | ea | 400859 | 견단/대주이엔티/ |  | MV-4400-025025
TEE(평행) | 32x20A | ea | 403687 | 견단/대주이엔티/ |  | MV-4400-032020
TEE(평행) | 32x25A | ea | 413332 | 견단/대주이엔티/ |  | MV-4400-032025
TEE(평행) | 32x32A | ea | 429078 | 견단/대주이엔티/ |  | MV-4400-032032
TEE(평행) | 40x20A | ea | 415039 | 견단/대주이엔티/ |  | MV-4400-040020
TEE(평행) | 40x25A | ea | 424998 | 견단/대주이엔티/ |  | MV-4400-040025
TEE(평행) | 40x32A | ea | 440643 | 견단/대주이엔티/ |  | MV-4400-040032
TEE(평행) | 40x40A | ea | 450200 | 견단/파이프텍/ |  | MV-4400-040040
TEE(평행) | 50x20A | ea | 435441 | 견단/대주이엔티/ |  | MV-4400-050020
TEE(평행) | 50x32A | ea | 460742 | 견단/대주이엔티/ |  | MV-4400-050032
TEE(평행) | 50x40A | ea | 475266 | 견단/대주이엔티/ |  | MV-4400-050040
TEE(평행) | 50x50A | ea | 498445 | 견단/대주이엔티/ |  | MV-4400-050050
TEE(평행) | 65x20A | ea | 521716 | 견단/대주이엔티/ |  | MV-4400-065020
TEE(평행) | 65x25A | ea | 536290 | 견단/대주이엔티/ |  | MV-4400-065025
TEE(평행) | 65x32A | ea | 558762 | 견단/대주이엔티/ |  | MV-4400-065032
TEE(평행) | 65x40A | ea | 516767 | 견단/대주이엔티/ |  | MV-4400-065040
TEE(평행) | 65x50A | ea | 539754 | 견단/대주이엔티/ |  | MV-4400-065050
TEE(평행) | 65x65A | ea | 600203 | 견단/대주이엔티/ |  | MV-4400-065065
TEE(평행) | 80x20A | ea | 544370 | 견단/대주이엔티/ |  | MV-4400-080020
TEE(평행) | 80x25A | ea | 558944 | 견단/대주이엔티/ |  | MV-4400-080025
TEE(평행) | 80x32A | ea | 581396 | 견단/대주이엔티/ |  | MV-4400-080032
TEE(평행) | 80x40A | ea | 603859 | 견단/대주이엔티/ |  | MV-4400-080040
TEE(평행) | 80x50A | ea | 562388 | 견단/대주이엔티/ |  | MV-4400-080050
TEE(평행) | 80x65A | ea | 622584 | 견단/대주이엔티/ |  | MV-4400-080065
TEE(평행) | 80x80A | ea | 657803 | 견단/대주이엔티/ |  | MV-4400-080080
TEE(평행) | 100x20A | ea | 649784 | 견단/대주이엔티/ |  | MV-4400-100020
TEE(평행) | 100x25A | ea | 664540 | 견단/대주이엔티/ |  | MV-4400-100025
TEE(평행) | 100x32A | ea | 687669 | 견단/대주이엔티/ |  | MV-4400-100032
TEE(평행) | 100x40A | ea | 709040 | 견단/대주이엔티/ |  | MV-4400-100040
TEE(평행) | 100x50A | ea | 741896 | 견단/대주이엔티/ |  | MV-4400-100050
TEE(평행) | 100x65A | ea | 727655 | 견단/대주이엔티/ |  | MV-4400-100065
TEE(평행) | 100x80A | ea | 769590 | 견단/대주이엔티/ |  | MV-4400-100080
TEE(평행) | 100x100A | ea | 820787 | 견단/대주이엔티/ |  | MV-4400-100100
TEE(평행) | 125x20A | ea | 695910 | 견단/대주이엔티/ |  | MV-4400-125020
TEE(평행) | 125x25A | ea | 710586 | 견단/대주이엔티/ |  | MV-4400-125025
TEE(평행) | 125x32A | ea | 733129 | 견단/대주이엔티/ |  | MV-4400-125032
TEE(평행) | 125x40A | ea | 755692 | 견단/대주이엔티/ |  | MV-4400-125040
TEE(평행) | 125x50A | ea | 787881 | 견단/대주이엔티/ |  | MV-4400-125050
TEE(평행) | 125x65A | ea | 773620 | 견단/대주이엔티/ |  | MV-4400-125065
TEE(평행) | 125x80A | ea | 816726 | 견단/대주이엔티/ |  | MV-4400-125080
TEE(평행) | 125x100A | ea | 867348 | 견단/대주이엔티/ |  | MV-4400-125100
TEE(평행) | 125x125A | ea | 911262 | 견단/대주이엔티/ |  | MV-4400-125125
TEE(평행) | 150x20A | ea | 762833 | 견단/대주이엔티/ |  | MV-4400-150020
TEE(평행) | 150x25A | ea | 777740 | 견단/대주이엔티/ |  | MV-4400-150025
TEE(평행) | 150x32A | ea | 800849 | 견단/대주이엔티/ |  | MV-4400-150032
TEE(평행) | 150x40A | ea | 822988 | 견단/대주이엔티/ |  | MV-4400-150040
TEE(평행) | 150x50A | ea | 857258 | 견단/대주이엔티/ |  | MV-4400-150050
TEE(평행) | 150x65A | ea | 944643 | 견단/대주이엔티/ |  | MV-4400-150065
TEE(평행) | 150x80A | ea | 892840 | 견단/대주이엔티/ |  | MV-4400-150080
TEE(평행) | 150x100A | ea | 946057 | 견단/대주이엔티/ |  | MV-4400-150100
TEE(평행) | 150x125A | ea | 990244 | 견단/대주이엔티/ |  | MV-4400-150125
TEE(평행) | 150x150A | ea | 1061429 | 견단/대주이엔티/ |  | MV-4400-150150
TEE(평행) | 200x25A | ea | 882053 | 견단/대주이엔티/ |  | MV-4400-200025
TEE(평행) | 200x32A | ea | 905142 | 견단/대주이엔티/ |  | MV-4400-200032
TEE(평행) | 200x40A | ea | 927887 | 견단/대주이엔티/ |  | MV-4400-200040
TEE(평행) | 200x50A | ea | 961550 | 견단/대주이엔티/ |  | MV-4400-200050
TEE(평행) | 200x65A | ea | 1050390 | 견단/대주이엔티/ |  | MV-4400-200065
TEE(평행) | 200x80A | ea | 1120676 | 견단/대주이엔티/ |  | MV-4400-200080
TEE(평행) | 200x100A | ea | 1191305 | 견단/대주이엔티/ |  | MV-4400-200100
TEE(평행) | 200x125A | ea | 1098910 | 견단/대주이엔티/ |  | MV-4400-200125
TEE(평행) | 200x150A | ea | 1169014 | 견단/대주이엔티/ |  | MV-4400-200150
TEE(평행) | 200x200A | ea | 1289215 | 견단/대주이엔티/ |  | MV-4400-200200
TEE(평행) | 250x32A | ea | 1227019 | 견단/대주이엔티/ |  | MV-4400-250032
TEE(평행) | 250x40A | ea | 1234560 | 견단/파이프텍/ |  | MV-4400-250040
TEE(평행) | 250x50A | ea | 1255880 | 견단/파이프텍/ |  | MV-4400-250050
TEE(평행) | 250x65A | ea | 1373186 | 견단/대주이엔티/ |  | MV-4400-250065
TEE(평행) | 250x80A | ea | 1454794 | 견단/대주이엔티/ |  | MV-4400-250080
TEE(평행) | 250x100A | ea | 1531120 | 견단/대주이엔티/ |  | MV-4400-250100
TEE(평행) | 250x125A | ea | 1601395 | 견단/대주이엔티/ |  | MV-4400-250125
TEE(평행) | 250x150A | ea | 1515566 | 견단/대주이엔티/ |  | MV-4400-250150
TEE(평행) | 250x200A | ea | 1638796 | 견단/대주이엔티/ |  | MV-4400-250200
TEE(평행) | 250x250A | ea | 1813849 | 견단/대주이엔티/ |  | MV-4400-250250
TEE(평행) | 300x40A | ea | 1393941 | 견단/대주이엔티/ |  | MV-4400-300040
TEE(평행) | 300x50A | ea | 1428564 | 견단/대주이엔티/ |  | MV-4400-300050
TEE(평행) | 300x65A | ea | 1518929 | 견단/대주이엔티/ |  | MV-4400-300065
TEE(평행) | 300x80A | ea | 1607799 | 견단/대주이엔티/ |  | MV-4400-300080
TEE(평행) | 300x100A | ea | 1681993 | 견단/대주이엔티/ |  | MV-4400-300100
TEE(평행) | 300x125A | ea | 1751855 | 견단/대주이엔티/ |  | MV-4400-300125
TEE(평행) | 300x150A | ea | 1851381 | 견단/대주이엔티/ |  | MV-4400-300150
TEE(평행) | 300x200A | ea | 1788134 | 견단/대주이엔티/ |  | MV-4400-300200
TEE(평행) | 300x250A | ea | 1959188 | 견단/대주이엔티/ |  | MV-4400-300250
TEE(평행) | 300x300A | ea | 2172763 | 견단/대주이엔티/ |  | MV-4400-300300
TEE(평행) | 350x50A | ea | 1601153 | 견단/대주이엔티/ |  | MV-4400-350050
TEE(평행) | 350x65A | ea | 1689104 | 견단/대주이엔티/ |  | MV-4400-350065
TEE(평행) | 350x80A | ea | 1787286 | 견단/대주이엔티/ |  | MV-4400-350080
TEE(평행) | 350x100A | ea | 1861147 | 견단/대주이엔티/ |  | MV-4400-350100
TEE(평행) | 350x125A | ea | 1930938 | 견단/대주이엔티/ |  | MV-4400-350125
TEE(평행) | 350x150A | ea | 2030110 | 견단/대주이엔티/ |  | MV-4400-350150
TEE(평행) | 350x200A | ea | 1966500 | 견단/대주이엔티/ |  | MV-4400-350200
TEE(평행) | 350x250A | ea | 2136473 | 견단/대주이엔티/ |  | MV-4400-350250
TEE(평행) | 350x300A | ea | 2348301 | 견단/대주이엔티/ |  | MV-4400-350300
TEE(평행) | 350x350A | ea | 2561633 | 견단/대주이엔티/ |  | MV-4400-350350
TEE(평행) | 400x65A | ea | 1911223 | 견단/대주이엔티/ |  | MV-4400-400065
TEE(평행) | 400x80A | ea | 1958814 | 견단/대주이엔티/ |  | MV-4400-400080
TEE(평행) | 400x100A | ea | 2037463 | 견단/대주이엔티/ |  | MV-4400-400100
TEE(평행) | 400x125A | ea | 2107466 | 견단/대주이엔티/ |  | MV-4400-400125
TEE(평행) | 400x150A | ea | 2200669 | 견단/대주이엔티/ |  | MV-4400-400150
TEE(평행) | 400x200A | ea | 2372167 | 견단/대주이엔티/ |  | MV-4400-400200
TEE(평행) | 400x250A | ea | 2305547 | 견단/대주이엔티/ |  | MV-4400-400250
TEE(평행) | 400x300A | ea | 2522021 | 견단/대주이엔티/ |  | MV-4400-400300
TEE(평행) | 400x350A | ea | 2729646 | 견단/대주이엔티/ |  | MV-4400-400350
TEE(평행) | 400x400A | ea | 2915517 | 견단/대주이엔티/ |  | MV-4400-400400
REDUCER | 32x20A | ea | 244310 | 견단/대주이엔티/ |  | MV-4500-032020
REDUCER | 32x25A | ea | 247320 | 견단/대주이엔티/ |  | MV-4500-032025
REDUCER | 40x25A | ea | 252830 | 견단/대주이엔티/ |  | MV-4500-040025
REDUCER | 40x32A | ea | 257810 | 견단/대주이엔티/ |  | MV-4500-040032
REDUCER | 50x32A | ea | 267530 | 견단/대주이엔티/ |  | MV-4500-050032
REDUCER | 50x40A | ea | 271930 | 견단/대주이엔티/ |  | MV-4500-050040
REDUCER | 65x40A | ea | 313150 | 견단/대주이엔티/ |  | MV-4500-065040
REDUCER | 65x50A | ea | 318250 | 견단/대주이엔티/ |  | MV-4500-065050
REDUCER | 80x50A | ea | 330210 | 견단/대주이엔티/ |  | MV-4500-080050
REDUCER | 80x65A | ea | 346950 | 견단/대주이엔티/ |  | MV-4500-080065
REDUCER | 100x65A | ea | 428790 | 견단/대주이엔티/ |  | MV-4500-100065
REDUCER | 100x80A | ea | 436490 | 견단/대주이엔티/ |  | MV-4500-100080
REDUCER | 125x80A | ea | 459680 | 견단/대주이엔티/ |  | MV-4500-125080
REDUCER | 125x100A | ea | 472640 | 견단/대주이엔티/ |  | MV-4500-125100
REDUCER | 150x100A | ea | 503010 | 견단/파이프텍/ |  | MV-4500-150100
REDUCER | 150x125A | ea | 510710 | 견단/파이프텍/ |  | MV-4500-150125
REDUCER | 200x125A | ea | 562720 | 견단/파이프텍/ |  | MV-4500-200125
REDUCER | 200x150A | ea | 570890 | 견단/파이프텍/ |  | MV-4500-200150
REDUCER | 250x150A | ea | 758390 | 견단/파이프텍/ |  | MV-4500-250150
REDUCER | 250x200A | ea | 790350 | 견단/파이프텍/ |  | MV-4500-250200
REDUCER | 300x200A | ea | 865060 | 견단/파이프텍/ |  | MV-4500-300200
REDUCER | 300x250A | ea | 915890 | 견단/파이프텍/ |  | MV-4500-300250
REDUCER | 350x250A | ea | 1040880 | 견단/대주이엔티/ |  | MV-4500-350250
REDUCER | 350x300A | ea | 1085820 | 견단/파이프텍/ |  | MV-4500-350300
REDUCER | 400x300A | ea | 1214150 | 견단/대주이엔티/ |  | MV-4500-400300
REDUCER | 400x350A | ea | 1246050 | 견단/대주이엔티/ |  | MV-4500-400350
REDUCER | 450x350A | ea | 1460050 | 견단/대주이엔티/ |  | MV-4500-450350
REDUCER | 450x400A | ea | 1476600 | 견단/대주이엔티/ |  | MV-4500-450400
REDUCER | 500x400A | ea | 1698180 | 견단/대주이엔티/ |  | MV-4500-500400
REDUCER | 500x450A | ea | 1717090 | 견단/대주이엔티/ |  | MV-4500-500450
REDUCER | 550x450A | ea | 1855850 | 견단/파이프텍/ |  | MV-4500-550450
REDUCER | 550x500A | ea | 1906430 | 견단/파이프텍/ |  | MV-4500-550500
REDUCER | 600x500A | ea | 2416200 | 견단/대주이엔티/ |  | MV-4500-600500
REDUCER | 600x550A | ea | 2130540 | 견단/파이프텍/ |  | MV-4500-600550
REDUCER | 650x550A | ea | 2930520 | 견단/대주이엔티/ |  | MV-4500-650550
REDUCER | 650x600A | ea | 3011230 | 견단/대주이엔티/ |  | MV-4500-650600
REDUCER | 700x600A | ea | 3081590 | 견단/대주이엔티/ |  | MV-4500-700600
REDUCER | 700x650A | ea | 3138510 | 견단/대주이엔티/ |  | MV-4500-700650
REDUCER | 750x650A | ea | 3196510 | 견단/대주이엔티/ |  | MV-4500-750650
REDUCER | 750x700A | ea | 3255950 | 견단/대주이엔티/ |  | MV-4500-750700
인출단관 | 20A | ea | 215080 | 견단/대주이엔티/ |  | MV-4600-000020
인출단관 | 25A | ea | 217410 | 견단/대주이엔티/ |  | MV-4600-000025
인출단관 | 32A | ea | 222040 | 견단/대주이엔티/ |  | MV-4600-000032
인출단관 | 40A | ea | 224580 | 견단/대주이엔티/ |  | MV-4600-000040
인출단관 | 50A | ea | 230210 | 견단/대주이엔티/ |  | MV-4600-000050
인출단관 | 65A | ea | 239080 | 견단/대주이엔티/ |  | MV-4600-000065
인출단관 | 80A | ea | 246170 | 견단/대주이엔티/ |  | MV-4600-000080
인출단관 | 100A | ea | 297160 | 견단/대주이엔티/ |  | MV-4600-000100
인출단관 | 125A | ea | 306430 | 견단/대주이엔티/ |  | MV-4600-000125
인출단관 | 150A | ea | 337510 | 견단/대주이엔티/ |  | MV-4600-000150
인출단관 | 200A | ea | 368980 | 견단/대주이엔티/ |  | MV-4600-000200
인출단관 | 250A | ea | 480410 | 견단/대주이엔티/ |  | MV-4600-000250
인출단관 | 300A | ea | 518400 | 견단/대주이엔티/ |  | MV-4600-000300
인출단관 | 350A | ea | 552700 | 견단/대주이엔티/ |  | MV-4600-000350
인출단관 | 400A | ea | 600850 | 견단/대주이엔티/ |  | MV-4600-000400
인출단관 | 450A | ea | 704210 | 견단/대주이엔티/ |  | MV-4600-000450
인출단관 | 500A | ea | 767970 | 견단/대주이엔티/ |  | MV-4600-000500
인출단관 | 550A | ea | 1006430 | 견단/대주이엔티/ |  | MV-4600-000550
인출단관 | 600A | ea | 1083890 | 견단/대주이엔티/ |  | MV-4600-000600
인출단관 | 650A | ea | 1130110 | 견단/대주이엔티/ |  | MV-4600-000650
인출단관 | 700A | ea | 1178770 | 견단/대주이엔티/ |  | MV-4600-000700
인출단관 | 750A | ea | 1225290 | 견단/대주이엔티/ |  | MV-4600-000750
TE-SLEEVE | 20A | ea | 37770 | 견단/대주이엔티/ |  | MV-4700-000020
TE-SLEEVE | 25A | ea | 37770 | 견단/대주이엔티/ |  | MV-4700-000025
TE-SLEEVE | 32A | ea | 38360 | 견단/대주이엔티/ |  | MV-4700-000032
TE-SLEEVE | 40A | ea | 38360 | 견단/대주이엔티/ |  | MV-4700-000040
TE-SLEEVE | 50A | ea | 38360 | 견단/대주이엔티/ |  | MV-4700-000050
TE-SLEEVE | 65A | ea | 38970 | 견단/대주이엔티/ |  | MV-4700-000065
TE-SLEEVE | 80A | ea | 39590 | 견단/대주이엔티/ |  | MV-4700-000080
TE-SLEEVE | 100A | ea | 53210 | 견단/대주이엔티/ |  | MV-4700-000100
TE-SLEEVE | 125A | ea | 54070 | 견단/대주이엔티/ |  | MV-4700-000125
TE-SLEEVE | 150A | ea | 55580 | 견단/대주이엔티/ |  | MV-4700-000150
TE-SLEEVE | 200A | ea | 60720 | 견단/대주이엔티/ |  | MV-4700-000200
TE-SLEEVE | 250A | ea | 94320 | 견단/대주이엔티/ |  | MV-4700-000250
TE-SLEEVE | 300A | ea | 99880 | 견단/대주이엔티/ |  | MV-4700-000300
TE-SLEEVE | 350A | ea | 106380 | 견단/대주이엔티/ |  | MV-4700-000350
TE-SLEEVE | 400A | ea | 116630 | 견단/대주이엔티/ |  | MV-4700-000400
TE-SLEEVE | 450A | ea | 345960 | 견단/대주이엔티/ |  | MV-4700-000450
TE-SLEEVE | 500A | ea | 407110 | 견단/대주이엔티/ |  | MV-4700-000500
TE-SLEEVE | 550A | ea | 461110 | 견단/대주이엔티/ |  | MV-4700-000550
TE-SLEEVE | 600A | ea | 230820 | 견단/대주이엔티/ |  | MV-4700-000600
TE-SLEEVE | 650A | ea | 570800 | 견단/대주이엔티/ |  | MV-4700-000650
TE-SLEEVE | 700A | ea | 247670 | 견단/대주이엔티/ |  | MV-4700-000700
TE-SLEEVE | 750A | ea | 652680 | 견단/대주이엔티/ |  | MV-4700-000750
BALL V/V | 20A | ea | 633000 | 견단/KMC/ |  | MV-4800-000020
BALL V/V | 25A | ea | 656000 | 견단/KMC/ |  | MV-4800-000025
BALL V/V | 32A | ea | 685000 | 견단/KMC/ |  | MV-4800-000032
BALL V/V | 40A | ea | 825000 | 견단/KMC/ |  | MV-4800-000040
BALL V/V | 50A | ea | 894000 | 견단/KMC/ |  | MV-4800-000050
BALL V/V | 65A | ea | 999000 | 견단/KMC/ |  | MV-4800-000065
BALL V/V | 80A | ea | 1230000 | 견단/KMC/ |  | MV-4800-000080
BALL V/V | 100A | ea | 1353000 | 견단/KMC/ |  | MV-4800-000100
BALL V/V | 125A | ea | 1614000 | 견단/KMC/ |  | MV-4800-000125
BALL V/V | 150A | ea | 2964000 | 견단/KMC/ |  | MV-4800-000150
BALL V/V | 200A | ea | 3136000 | 견단/KMC/ |  | MV-4800-000200
BALL V/V | 250A | ea | 5213000 | 견단/KMC/ |  | MV-4800-000250
BALL V/V | 300A | ea | 8554000 | 견단/KMC/ |  | MV-4800-000300
BALL V/V | 350A | ea | 13329000 | 견단/KMC/ |  | MV-4800-000350
BALL V/V | 400A | ea | 16913000 | 견단/KMC/ |  | MV-4800-000400
BALL V/V | 450A | ea | 22147000 | 견단/KMC/ |  | MV-4800-000450
BALL V/V | 500A | ea | 26820000 | 견단/KMC/ |  | MV-4800-000500
BALL V/V | 550A | ea | 34700000 | 견단/KMC/ |  | MV-4800-000550
BALL V/V | 600A | ea | 40360000 | 견단/KMC/ |  | MV-4800-000600
BALL V/V | 650A | ea | 70748000 | 견단/KMC/ |  | MV-4800-000650
BALL V/V | 700A | ea | 81790000 | 견단/KMC/ |  | MV-4800-000700
BALL V/V | 750A | ea | 97202000 | 견단/KMC/ |  | MV-4800-000750
BALL V/V | 150A(VENT일체형) | ea | 3960000 | 견단/KMC/ |  | MV-4810-000150
BALL V/V | 200A(VENT일체형) | ea | 4603000 | 견단/KMC/ |  | MV-4810-000200
BALL V/V | 250A(VENT일체형) | ea | 7543000 | 견단/KMC/ |  | MV-4810-000250
BALL V/V | 300A(VENT일체형) | ea | 11043000 | 견단/KMC/ |  | MV-4810-000300
BALL V/V | 350A(VENT일체형) | ea | 15781000 | 견단/KMC/ |  | MV-4810-000350
BALL V/V | 400A(VENT일체형) | ea | 19473000 | 견단/KMC/ |  | MV-4810-000400
BALL V/V | 450A(VENT일체형) | ea | 25020000 | 견단/KMC/ |  | MV-4810-000450
BALL V/V | 500A(VENT일체형) | ea | 29565000 | 견단/KMC/ |  | MV-4810-000500
BALL V/V | 550A(VENT일체형) | ea | 37461000 | 견단/KMC/ |  | MV-4810-000550
BALL V/V | 600A(VENT일체형) | ea | 43164000 | 견단/KMC/ |  | MV-4810-000600
BALL V/V | 650A(VENT일체형) | ea | 77631000 | 견단/KMC/ |  | MV-4810-000650
BALL V/V | 700A(VENT일체형) | ea | 89751000 | 견단/KMC/ |  | MV-4810-000700
BALL V/V | 750A(VENT일체형) | ea | 106667000 | 견단/KMC/ |  | MV-4810-000750
FORMPAD(직관) | 20A x 40t | M | 36200 | 견단/피엔아이/ |  | MV-5000-02040
FORMPAD(직관) | 20A x 60t | M | 40100 | 견단/피엔아이/ |  | MV-5000-02060
FORMPAD(직관) | 20A x 80t | M | 48300 | 견단/피엔아이/ |  | MV-5000-02080
FORMPAD(직관) | 25A x 40t | M | 36200 | 견단/피엔아이/ |  | MV-5000-02540
FORMPAD(직관) | 25A x 60t | M | 40100 | 견단/피엔아이/ |  | MV-5000-02560
FORMPAD(직관) | 25A x 80t | M | 48300 | 견단/피엔아이/ |  | MV-5000-02580
FORMPAD(직관) | 32A x 40t | M | 37900 | 견단/피엔아이/ |  | MV-5000-03240
FORMPAD(직관) | 32A x 60t | M | 46700 | 견단/피엔아이/ |  | MV-5000-03260
FORMPAD(직관) | 32A x 80t | M | 52500 | 견단/피엔아이/ |  | MV-5000-03280
FORMPAD(직관) | 40A x 40t | M | 37900 | 견단/피엔아이/ |  | MV-5000-04040
FORMPAD(직관) | 40A x 60t | M | 47000 | 견단/피엔아이/ |  | MV-5000-04060
FORMPAD(직관) | 40A x 80t | M | 52500 | 견단/피엔아이/ |  | MV-5000-04080
FORMPAD(직관) | 50A x 40t | M | 39700 | 견단/피엔아이/ |  | MV-5000-05040
FORMPAD(직관) | 50A x 60t | M | 48200 | 견단/피엔아이/ |  | MV-5000-05060
FORMPAD(직관) | 50A x 80t | M | 55500 | 견단/피엔아이/ |  | MV-5000-05080
FORMPAD(직관) | 65A x 40t | M | 42500 | 견단/피엔아이/ |  | MV-5000-06540
FORMPAD(직관) | 65A x 60t | M | 50100 | 견단/피엔아이/ |  | MV-5000-06560
FORMPAD(직관) | 65A x 80t | M | 65800 | 견단/피엔아이/ |  | MV-5000-06580
FORMPAD(직관) | 80A x 40t | M | 47900 | 견단/피엔아이/ |  | MV-5000-08040
FORMPAD(직관) | 80A x 60t | M | 60800 | 견단/피엔아이/ |  | MV-5000-08060
FORMPAD(직관) | 80A x 80t | M | 72900 | 견단/피엔아이/ |  | MV-5000-08080
FORMPAD(직관) | 100A x 40t | M | 57500 | 견단/피엔아이/ |  | MV-5000-10040
FORMPAD(직관) | 100A x 60t | M | 70900 | 견단/피엔아이/ |  | MV-5000-10060
FORMPAD(직관) | 100A x 80t | M | 85100 | 견단/피엔아이/ |  | MV-5000-10080
FORMPAD(직관) | 125A x 40t | M | 61100 | 견단/피엔아이/ |  | MV-5000-12540
FORMPAD(직관) | 125A x 60t | M | 78800 | 견단/피엔아이/ |  | MV-5000-12560
FORMPAD(직관) | 125A x 80t | M | 93000 | 견단/피엔아이/ |  | MV-5000-12580
FORMPAD(직관) | 150A x 40t | M | 64000 | 견단/피엔아이/ |  | MV-5000-15040
FORMPAD(직관) | 150A x 60t | M | 81900 | 견단/피엔아이/ |  | MV-5000-15060
FORMPAD(직관) | 150A x 80t | M | 99100 | 견단/피엔아이/ |  | MV-5000-15080
FORMPAD(직관) | 200A x 40t | M | 83500 | 견단/피엔아이/ |  | MV-5000-20040
FORMPAD(직관) | 200A x 60t | M | 103700 | 견단/피엔아이/ |  | MV-5000-20060
FORMPAD(직관) | 200A x 80t | M | 124100 | 견단/피엔아이/ |  | MV-5000-20080
FORMPAD(직관) | 250A x 40t | M | 98900 | 견단/피엔아이/ |  | MV-5000-25040
FORMPAD(직관) | 250A x 60t | M | 118500 | 견단/피엔아이/ |  | MV-5000-25060
FORMPAD(직관) | 250A x 80t | M | 144700 | 견단/피엔아이/ |  | MV-5000-25080
FORMPAD(직관) | 300A x 40t | M | 107700 | 견단/피엔아이/ |  | MV-5000-30040
FORMPAD(직관) | 300A x 60t | M | 138400 | 견단/피엔아이/ |  | MV-5000-30060
FORMPAD(직관) | 300A x 80t | M | 164000 | 견단/피엔아이/ |  | MV-5000-30080
FORMPAD(직관) | 350A x 40t | M | 121900 | 견단/피엔아이/ |  | MV-5000-35040
FORMPAD(직관) | 350A x 60t | M | 149800 | 견단/피엔아이/ |  | MV-5000-35060
FORMPAD(직관) | 350A x 80t | M | 178800 | 견단/피엔아이/ |  | MV-5000-35080
FORMPAD(직관) | 400A x 40t | M | 133300 | 견단/피엔아이/ |  | MV-5000-40040
FORMPAD(직관) | 400A x 60t | M | 164400 | 견단/피엔아이/ |  | MV-5000-40060
FORMPAD(직관) | 400A x 80t | M | 195400 | 견단/피엔아이/ |  | MV-5000-40080
FORMPAD(직관) | 450A x 40t | M | 146900 | 견단/피엔아이/ |  | MV-5000-45040
FORMPAD(직관) | 450A x 60t | M | 178800 | 견단/피엔아이/ |  | MV-5000-45060
FORMPAD(직관) | 450A x 80t | M | 215700 | 견단/피엔아이/ |  | MV-5000-45080
FORMPAD(직관) | 500A x 40t | M | 173700 | 견단/피엔아이/ |  | MV-5000-50040
FORMPAD(직관) | 500A x 60t | M | 211000 | 견단/피엔아이/ |  | MV-5000-50060
FORMPAD(직관) | 500A x 80t | M | 254000 | 견단/피엔아이/ |  | MV-5000-50080
FORMPAD(직관) | 550A x 40t | M | 172900 | 견단/피엔아이/ |  | MV-5000-55040
FORMPAD(직관) | 550A x 60t | M | 211500 | 견단/피엔아이/ |  | MV-5000-55060
FORMPAD(직관) | 550A x 80t | M | 254000 | 견단/피엔아이/ |  | MV-5000-55080
FORMPAD(직관) | 600A x 40t | M | 192300 | 견단/피엔아이/ |  | MV-5000-60040
FORMPAD(직관) | 600A x 60t | M | 238000 | 견단/피엔아이/ |  | MV-5000-60060
FORMPAD(직관) | 600A x 80t | M | 284000 | 견단/피엔아이/ |  | MV-5000-60080
FORMPAD(직관) | 650A x 40t | M | 199600 | 견단/피엔아이/ |  | MV-5000-65040
FORMPAD(직관) | 650A x 60t | M | 250300 | 견단/피엔아이/ |  | MV-5000-65060
FORMPAD(직관) | 650A x 80t | M | 300800 | 견단/피엔아이/ |  | MV-5000-65080
FORMPAD(직관) | 700A x 40t | M | 214900 | 견단/피엔아이/ |  | MV-5000-70040
FORMPAD(직관) | 700A x 60t | M | 263600 | 견단/피엔아이/ |  | MV-5000-70060
FORMPAD(직관) | 700A x 80t | M | 322200 | 견단/피엔아이/ |  | MV-5000-70080
FORMPAD(직관) | 750A x 40t | M | 224900 | 견단/피엔아이/ |  | MV-5000-75040
FORMPAD(직관) | 750A x 60t | M | 275800 | 견단/피엔아이/ |  | MV-5000-75060
FORMPAD(직관) | 750A x 80t | M | 333600 | 견단/피엔아이/ |  | MV-5000-75080
FORMPAD(곡관) | 20A x 40t | SET | 66400 | 견단/피엔아이/ |  | MV-5100-02040
FORMPAD(곡관) | 20A x 60t | SET | 76000 | 견단/피엔아이/ |  | MV-5100-02060
FORMPAD(곡관) | 20A x 80t | SET | 83700 | 견단/피엔아이/ |  | MV-5100-02080
FORMPAD(곡관) | 25A x 40t | SET | 66400 | 견단/피엔아이/ |  | MV-5100-02540
FORMPAD(곡관) | 25A x 60t | SET | 76000 | 견단/피엔아이/ |  | MV-5100-02560
FORMPAD(곡관) | 25A x 80t | SET | 83700 | 견단/피엔아이/ |  | MV-5100-02580
FORMPAD(곡관) | 32A x 40t | SET | 69500 | 견단/피엔아이/ |  | MV-5100-03240
FORMPAD(곡관) | 32A x 60t | SET | 80100 | 견단/피엔아이/ |  | MV-5100-03260
FORMPAD(곡관) | 32A x 80t | SET | 90600 | 견단/피엔아이/ |  | MV-5100-03280
FORMPAD(곡관) | 40A x 40t | SET | 70600 | 견단/피엔아이/ |  | MV-5100-04040
FORMPAD(곡관) | 40A x 60t | SET | 82500 | 견단/피엔아이/ |  | MV-5100-04060
FORMPAD(곡관) | 40A x 80t | SET | 92700 | 견단/피엔아이/ |  | MV-5100-04080
FORMPAD(곡관) | 50A x 40t | SET | 76600 | 견단/피엔아이/ |  | MV-5100-05040
FORMPAD(곡관) | 50A x 60t | SET | 85100 | 견단/피엔아이/ |  | MV-5100-05060
FORMPAD(곡관) | 50A x 80t | SET | 95500 | 견단/피엔아이/ |  | MV-5100-05080
FORMPAD(곡관) | 65A x 40t | SET | 79200 | 견단/피엔아이/ |  | MV-5100-06540
FORMPAD(곡관) | 65A x 60t | SET | 89700 | 견단/피엔아이/ |  | MV-5100-06560
FORMPAD(곡관) | 65A x 80t | SET | 108700 | 견단/피엔아이/ |  | MV-5100-06580
FORMPAD(곡관) | 80A x 40t | SET | 83700 | 견단/피엔아이/ |  | MV-5100-08040
FORMPAD(곡관) | 80A x 60t | SET | 100500 | 견단/피엔아이/ |  | MV-5100-08060
FORMPAD(곡관) | 80A x 80t | SET | 118500 | 견단/피엔아이/ |  | MV-5100-08080
FORMPAD(곡관) | 100A x 40t | SET | 99600 | 견단/피엔아이/ |  | MV-5100-10040
FORMPAD(곡관) | 100A x 60t | SET | 115100 | 견단/피엔아이/ |  | MV-5100-10060
FORMPAD(곡관) | 100A x 80t | SET | 131500 | 견단/피엔아이/ |  | MV-5100-10080
FORMPAD(곡관) | 125A x 40t | SET | 120500 | 견단/피엔아이/ |  | MV-5100-12540
FORMPAD(곡관) | 125A x 60t | SET | 139000 | 견단/피엔아이/ |  | MV-5100-12560
FORMPAD(곡관) | 125A x 80t | SET | 159800 | 견단/피엔아이/ |  | MV-5100-12580
FORMPAD(곡관) | 150A x 40t | SET | 124400 | 견단/피엔아이/ |  | MV-5100-15040
FORMPAD(곡관) | 150A x 60t | SET | 146800 | 견단/피엔아이/ |  | MV-5100-15060
FORMPAD(곡관) | 150A x 80t | SET | 166100 | 견단/피엔아이/ |  | MV-5100-15080
FORMPAD(곡관) | 200A x 40t | SET | 228900 | 견단/피엔아이/ |  | MV-5100-20040
FORMPAD(곡관) | 200A x 60t | SET | 276600 | 견단/피엔아이/ |  | MV-5100-20060
FORMPAD(곡관) | 200A x 80t | SET | 319500 | 견단/피엔아이/ |  | MV-5100-20080
FORMPAD(곡관) | 250A x 40t | SET | 275300 | 견단/피엔아이/ |  | MV-5100-25040
FORMPAD(곡관) | 250A x 60t | SET | 328800 | 견단/피엔아이/ |  | MV-5100-25060
FORMPAD(곡관) | 250A x 80t | SET | 380700 | 견단/피엔아이/ |  | MV-5100-25080
FORMPAD(곡관) | 300A x 40t | SET | 288400 | 견단/피엔아이/ |  | MV-5100-30040
FORMPAD(곡관) | 300A x 60t | SET | 350900 | 견단/피엔아이/ |  | MV-5100-30060
FORMPAD(곡관) | 300A x 80t | SET | 405800 | 견단/피엔아이/ |  | MV-5100-30080
FORMPAD(곡관) | 350A x 40t | SET | 316600 | 견단/피엔아이/ |  | MV-5100-35040
FORMPAD(곡관) | 350A x 60t | SET | 374600 | 견단/피엔아이/ |  | MV-5100-35060
FORMPAD(곡관) | 350A x 80t | SET | 439000 | 견단/피엔아이/ |  | MV-5100-35080
FORMPAD(곡관) | 400A x 40t | SET | 338400 | 견단/피엔아이/ |  | MV-5100-40040
FORMPAD(곡관) | 400A x 60t | SET | 411100 | 견단/피엔아이/ |  | MV-5100-40060
FORMPAD(곡관) | 400A x 80t | SET | 470800 | 견단/피엔아이/ |  | MV-5100-40080
FORMPAD(곡관) | 450A x 40t | SET | 369700 | 견단/피엔아이/ |  | MV-5100-45040
FORMPAD(곡관) | 450A x 60t | SET | 440900 | 견단/피엔아이/ |  | MV-5100-45060
FORMPAD(곡관) | 450A x 80t | SET | 509800 | 견단/피엔아이/ |  | MV-5100-45080
FORMPAD(곡관) | 500A x 40t | SET | 454800 | 견단/피엔아이/ |  | MV-5100-50040
FORMPAD(곡관) | 500A x 60t | SET | 541700 | 견단/피엔아이/ |  | MV-5100-50060
FORMPAD(곡관) | 500A x 80t | SET | 633700 | 견단/피엔아이/ |  | MV-5100-50080
FORMPAD(곡관) | 550A x 40t | SET | 457800 | 견단/피엔아이/ |  | MV-5100-55040
FORMPAD(곡관) | 550A x 60t | SET | 544500 | 견단/피엔아이/ |  | MV-5100-55060
FORMPAD(곡관) | 550A x 80t | SET | 635900 | 견단/피엔아이/ |  | MV-5100-55080
FORMPAD(곡관) | 600A x 40t | SET | 532000 | 견단/피엔아이/ |  | MV-5100-60040
FORMPAD(곡관) | 600A x 60t | SET | 553500 | 견단/피엔아이/ |  | MV-5100-60060
FORMPAD(곡관) | 600A x 80t | SET | 693900 | 견단/피엔아이/ |  | MV-5100-60080
FORMPAD(곡관) | 650A x 40t | SET | 551900 | 견단/피엔아이/ |  | MV-5100-65040
FORMPAD(곡관) | 650A x 60t | SET | 671600 | 견단/피엔아이/ |  | MV-5100-65060
FORMPAD(곡관) | 650A x 80t | SET | 775700 | 견단/피엔아이/ |  | MV-5100-65080
FORMPAD(곡관) | 700A x 40t | SET | 599200 | 견단/피엔아이/ |  | MV-5100-70040
FORMPAD(곡관) | 700A x 60t | SET | 721200 | 견단/피엔아이/ |  | MV-5100-70060
FORMPAD(곡관) | 700A x 80t | SET | 838200 | 견단/피엔아이/ |  | MV-5100-70080
FORMPAD(곡관) | 750A x 40t | SET | 620000 | 견단/피엔아이/ |  | MV-5100-75040
FORMPAD(곡관) | 750A x 60t | SET | 740200 | 견단/피엔아이/ |  | MV-5100-75060
FORMPAD(곡관) | 750A x 80t | SET | 862400 | 견단/피엔아이/ |  | MV-5100-75080
열수축슬리브 | 20A, 25A | SET | 86300 | 견단/일진레이텍/ |  | MV-6000-025
열수축슬리브 | 32A, 40A | SET | 101700 | 견단/일진레이텍/ |  | MV-6000-040
열수축슬리브 | 50A | SET | 111300 | 견단/일진레이텍/ |  | MV-6000-050
열수축슬리브 | 65A | SET | 129600 | 견단/일진레이텍/ |  | MV-6000-065
열수축슬리브 | 80A | SET | 137500 | 견단/일진레이텍/ |  | MV-6000-080
열수축슬리브 | 100A | SET | 154500 | 견단/일진레이텍/ |  | MV-6000-100
열수축슬리브 | 125A | SET | 178600 | 견단/일진레이텍/ |  | MV-6000-125
열수축슬리브 | 150A | SET | 192500 | 견단/일진레이텍/ |  | MV-6000-150
열수축슬리브 | 200A | SET | 251000 | 견단/일진레이텍/ |  | MV-6000-200
열수축슬리브 | 250A | SET | 345500 | 견단/일진레이텍/ |  | MV-6000-250
열수축슬리브 | 300A | SET | 385000 | 견단/일진레이텍/ |  | MV-6000-300
열수축슬리브 | 350A | SET | 417200 | 견단/일진레이텍/ |  | MV-6000-350
열수축슬리브 | 400A | SET | 497100 | 견단/일진레이텍/ |  | MV-6000-400
열수축슬리브 | 450A | SET | 547000 | 견단/일진레이텍/ |  | MV-6000-450
열수축슬리브 | 500A(550A) | SET | 656500 | 견단/일진레이텍/ |  | MV-6000-500550
열수축슬리브 | 600A | SET | 774700 | 견단/일진레이텍/ |  | MV-6000-600
열수축슬리브 | 650A | SET | 846500 | 견단/일진레이텍/ |  | MV-6000-650
열수축슬리브 | 700A | SET | 932900 | 견단/일진레이텍/ |  | MV-6000-700
열수축슬리브 | 750A | SET | 988000 | 견단/일진레이텍/ |  | MV-6000-750
EFW 시트(직관,보수용) | 200A | ea | 442000 | 견단/피엔씨/ |  | MV-6500-200
EFW 시트(직관,보수용) | 250A | ea | 459000 | 견단/피엔씨/ |  | MV-6500-250
EFW 시트(직관,보수용) | 300A | ea | 509000 | 견단/피엔씨/ |  | MV-6500-300
EFW 시트(직관,보수용) | 350A | ea | 554000 | 견단/피엔씨/ |  | MV-6500-350
EFW 시트(직관,보수용) | 400A | ea | 626000 | 견단/피엔씨/ |  | MV-6500-400
EFW 시트(직관,보수용) | 450A | ea | 672000 | 견단/피엔씨/ |  | MV-6500-450
EFW 시트(직관,보수용) | 500A | ea | 725000 | 견단/피엔씨/ |  | MV-6500-500
EFW 시트(직관,보수용) | 550A | ea | 734000 | 견단/피엔씨/ |  | MV-6500-550
EFW 시트(직관,보수용) | 600A | ea | 781000 | 견단/피엔씨/ |  | MV-6500-600
EFW 시트(직관,보수용) | 650A | ea | 872000 | 견단/피엔씨/ |  | MV-6500-650
EFW 시트(직관,보수용) | 700A | ea | 921000 | 견단/피엔씨/ |  | MV-6500-700
EFW 시트(직관,보수용) | 750A | ea | 978000 | 견단/피엔씨/ |  | MV-6500-750
JU카바 | 200A | ea | 173000 | 견단/피엔씨/ |  | MV-6600-200
JU카바 | 250A | ea | 199000 | 견단/피엔씨/ |  | MV-6600-250
JU카바 | 300A | ea | 216000 | 견단/피엔씨/ |  | MV-6600-300
JU카바 | 350A | ea | 235000 | 견단/피엔씨/ |  | MV-6600-350
JU카바 | 400A | ea | 264000 | 견단/피엔씨/ |  | MV-6600-400
JU카바 | 450A | ea | 286000 | 견단/피엔씨/ |  | MV-6600-450
JU카바 | 500A | ea | 330000 | 견단/피엔씨/ |  | MV-6600-500
JU카바 | 550A | ea | 325000 | 견단/피엔씨/ |  | MV-6600-550
JU카바 | 600A | ea | 369000 | 견단/피엔씨/ |  | MV-6600-600
JU카바 | 650A | ea | 379000 | 견단/피엔씨/ |  | MV-6600-650
JU카바 | 700A | ea | 426000 | 견단/피엔씨/ |  | MV-6600-700
JU카바 | 750A | ea | 452000 | 견단/피엔씨/ |  | MV-6600-750
EFW 시트(직관,엘보용) | 200A | ea | 883000 | 견단/피엔씨/ |  | MV-6700-200
EFW 시트(직관,엘보용) | 250A | ea | 920000 | 견단/피엔씨/ |  | MV-6700-250
EFW 시트(직관,엘보용) | 300A | ea | 1020000 | 견단/피엔씨/ |  | MV-6700-300
EFW 시트(직관,엘보용) | 350A | ea | 1098000 | 견단/피엔씨/ |  | MV-6700-350
EFW 시트(직관,엘보용) | 400A | ea | 1252000 | 견단/피엔씨/ |  | MV-6700-400
EFW 시트(직관,엘보용) | 450A | ea | 1345000 | 견단/피엔씨/ |  | MV-6700-450
EFW 시트(직관,엘보용) | 500A | ea | 1448000 | 견단/피엔씨/ |  | MV-6700-500
EFW 시트(직관,엘보용) | 550A | ea | 1448000 | 견단/피엔씨/ |  | MV-6700-550
EFW 시트(직관,엘보용) | 600A | ea | 1562000 | 견단/피엔씨/ |  | MV-6700-600
EFW 시트(직관,엘보용) | 650A | ea | 1744000 | 견단/피엔씨/ |  | MV-6700-650
EFW 시트(직관,엘보용) | 700A | ea | 1843000 | 견단/피엔씨/ |  | MV-6700-700
EFW 시트(직관,엘보용) | 750A | ea | 1955000 | 견단/피엔씨/ |  | MV-6700-750
AIR VENT PLUG | 25Φ x 30 | ea | 1000 | 견단/피엔씨/ |  | MV-6800-001
END PLUG | 50Φ x 25 | ea | 3000 | 견단/피엔씨/ |  | MV-6800-002
SUPPORT | 100W | ea | 16000 | 견단/피엔씨/ |  | MV-6800-003
POLYOL |  | kg | 7500 | 견단/피엔씨/ |  | MV-7000-100
MDI | PURE | kg | 7500 | 견단/피엔씨/ |  | MV-7000-200
SPACER |  | ea | 600 | 견단/피엔씨/ |  | MV-7000-300
수소 | 6㎥, 40ℓ | 병 | 24000 | 물정/1430/ |  | MV-7100-001
질소 | 6㎥, 40ℓ | 병 | 18200 | 물자/2-33/ |  | MV-7100-002
지하매설물탐지기 | PL-1000 | ea | 7300000 | 유물/1140/ |  | MV-8000
공기압축기 | 1050, 압력8.8kg | 일 | 15000 | 물정/1039/ |  | MV-8100
덤프트럭 | 2.5ton | 대 | 19930000 | 물자/1345/ |  | MV-8200
STOPPLE FITTING L-O-R PLUG 포함 | 100A | ea | 2102000 | 견단/대호스토퍼/ |  | MV-9960-001-100
STOPPLE FITTING L-O-R PLUG 포함 | 125A | ea | 2556000 | 견단/대호스토퍼/ |  | MV-9960-001-125
STOPPLE FITTING L-O-R PLUG 포함 | 150A | ea | 3360000 | 견단/대호스토퍼/ |  | MV-9960-001-150
STOPPLE FITTING L-O-R PLUG 포함 | 200A | ea | 5748000 | 견단/대호스토퍼/ |  | MV-9960-001-200
STOPPLE FITTING L-O-R PLUG 포함 | 250A | ea | 7974000 | 견단/대호스토퍼/ |  | MV-9960-001-250
STOPPLE FITTING L-O-R PLUG 포함 | 300A | ea | 10275000 | 견단/대호스토퍼/ |  | MV-9960-001-300
STOPPLE FITTING L-O-R PLUG 포함 | 350A | ea | 16785000 | 견단/대호스토퍼/ |  | MV-9960-001-350
STOPPLE FITTING L-O-R PLUG 포함 | 400A | ea | 17211000 | 견단/대호스토퍼/ |  | MV-9960-001-400
STOPPLE FITTING L-O-R PLUG 포함 | 450A | ea | 20780000 | 견단/대호스토퍼/ |  | MV-9960-001-450
STOPPLE FITTING L-O-R PLUG 포함 | 500A | ea | 23352000 | 견단/대호스토퍼/ |  | MV-9960-001-500
STOPPLE FITTING L-O-R PLUG 포함 | 550A | ea | 24670000 | 견단/대호스토퍼/ |  | MV-9960-001-550
STOPPLE FITTING L-O-R PLUG 포함 | 600A | ea | 31331000 | 견단/대호스토퍼/ |  | MV-9960-001-600
STOPPLE FITTING L-O-R PLUG 포함 | 650A | ea | 33632000 | 견단/대호스토퍼/ |  | MV-9960-001-650
STOPPLE FITTING L-O-R PLUG 포함 | 700A | ea | 37556000 | 견단/대호스토퍼/ |  | MV-9960-001-700
STOPPLE FITTING L-O-R PLUG 포함 | 750A | ea | 42887000 | 견단/대호스토퍼/ |  | MV-9960-001-750
TAPPING CUTTER | 100A | ea | 1432000 | 견단/대호스토퍼/ |  | MV-9960-004-100
TAPPING CUTTER | 125A | ea | 1656000 | 견단/대호스토퍼/ |  | MV-9960-004-125
TAPPING CUTTER | 150A | ea | 1953000 | 견단/대호스토퍼/ |  | MV-9960-004-150
TAPPING CUTTER | 200A | ea | 3365000 | 견단/대호스토퍼/ |  | MV-9960-004-200
TAPPING CUTTER | 250A | ea | 5214000 | 견단/대호스토퍼/ |  | MV-9960-004-250
TAPPING CUTTER | 300A | ea | 7069000 | 견단/대호스토퍼/ |  | MV-9960-004-300
TAPPING CUTTER | 350A | ea | 7094000 | 견단/대호스토퍼/ |  | MV-9960-004-350
TAPPING CUTTER | 400A | ea | 7309000 | 견단/대호스토퍼/ |  | MV-9960-004-400
TAPPING CUTTER | 450A | ea | 7776000 | 견단/대호스토퍼/ |  | MV-9960-004-450
TAPPING CUTTER | 500A | ea | 8170000 | 견단/대호스토퍼/ |  | MV-9960-004-500
TAPPING CUTTER | 550A | ea | 8250000 | 견단/대호스토퍼/ |  | MV-9960-004-550
TAPPING CUTTER | 600A | ea | 10638000 | 견단/대호스토퍼/ |  | MV-9960-004-600
TAPPING CUTTER | 650A | ea | 10749000 | 견단/대호스토퍼/ |  | MV-9960-004-650
TAPPING CUTTER | 700A | ea | 11521000 | 견단/대호스토퍼/ |  | MV-9960-004-700
TAPPING CUTTER | 750A | ea | 13989000 | 견단/대호스토퍼/ |  | MV-9960-004-750
PILOT DRILL | 100A | ea | 281000 | 견단/대호스토퍼/ |  | MV-9960-007-100
PILOT DRILL | 125A | ea | 298000 | 견단/대호스토퍼/ |  | MV-9960-007-125
PILOT DRILL | 150A | ea | 310000 | 견단/대호스토퍼/ |  | MV-9960-007-150
PILOT DRILL | 200A | ea | 333000 | 견단/대호스토퍼/ |  | MV-9960-007-200
PILOT DRILL | 250A | ea | 337000 | 견단/대호스토퍼/ |  | MV-9960-007-250
PILOT DRILL | 300A | ea | 357000 | 견단/대호스토퍼/ |  | MV-9960-007-300
PILOT DRILL | 350A | ea | 427000 | 견단/대호스토퍼/ |  | MV-9960-007-350
PILOT DRILL | 400A | ea | 456000 | 견단/대호스토퍼/ |  | MV-9960-007-400
PILOT DRILL | 450A | ea | 541000 | 견단/대호스토퍼/ |  | MV-9960-007-450
PILOT DRILL | 500A | ea | 974000 | 견단/대호스토퍼/ |  | MV-9960-007-500
PILOT DRILL | 550A | ea | 1220000 | 견단/대호스토퍼/ |  | MV-9960-007-550
PILOT DRILL | 600A | ea | 1826000 | 견단/대호스토퍼/ |  | MV-9960-007-600
PILOT DRILL | 650A | ea | 2289000 | 견단/대호스토퍼/ |  | MV-9960-007-650
PILOT DRILL | 700A | ea | 2604000 | 견단/대호스토퍼/ |  | MV-9960-007-700
PILOT DRILL | 750A | ea | 2792000 | 견단/대호스토퍼/ |  | MV-9960-007-750
SEALING ELEMENT | 100A | ea | 688000 | 견단/대호스토퍼/ |  | MV-9960-010-100
SEALING ELEMENT | 125A | ea | 756000 | 견단/대호스토퍼/ |  | MV-9960-010-125
SEALING ELEMENT | 150A | ea | 996000 | 견단/대호스토퍼/ |  | MV-9960-010-150
SEALING ELEMENT | 200A | ea | 1056000 | 견단/대호스토퍼/ |  | MV-9960-010-200
SEALING ELEMENT | 250A | ea | 1070000 | 견단/대호스토퍼/ |  | MV-9960-010-250
SEALING ELEMENT | 300A | ea | 1114000 | 견단/대호스토퍼/ |  | MV-9960-010-300
SEALING ELEMENT | 350A | ea | 1712000 | 견단/대호스토퍼/ |  | MV-9960-010-350
SEALING ELEMENT | 400A | ea | 1718000 | 견단/대호스토퍼/ |  | MV-9960-010-400
SEALING ELEMENT | 450A | ea | 1892000 | 견단/대호스토퍼/ |  | MV-9960-010-450
SEALING ELEMENT | 500A | ea | 2613000 | 견단/대호스토퍼/ |  | MV-9960-010-500
SEALING ELEMENT | 550A | ea | 2649000 | 견단/대호스토퍼/ |  | MV-9960-010-550
SEALING ELEMENT | 600A | ea | 3540000 | 견단/대호스토퍼/ |  | MV-9960-010-600
SEALING ELEMENT | 650A | ea | 3603000 | 견단/대호스토퍼/ |  | MV-9960-010-650
SEALING ELEMENT | 700A | ea | 3881000 | 견단/대호스토퍼/ |  | MV-9960-010-700
SEALING ELEMENT | 750A | ea | 4313000 | 견단/대호스토퍼/ |  | MV-9960-010-750

## 노임 (hidden)
노임
명 칭 | 규 격 | 단 위 | 단 가 | 비 고
보통인부 | 일반공사 직종 | 인 | 172068 | 2026년 상반기 노임단가 | (신규반영) | L001010101000002 | L001010101000002
특별인부 | 일반공사 직종 | 인 | 226122 | 2026년 상반기 노임단가 | (신규반영) | L001010101000003 | L001010101000003
비계공 | 일반공사 직종 | 인 | 281939 | 2026년 상반기 노임단가 | (신규반영) | L001010101000006 | L001010101000006
용접공 | 일반공사 직종 | 인 | 282536 | 2026년 상반기 노임단가 | (신규반영) | L001010101000012 | L001010101000012
도장공 | 일반공사 직종 | 인 | 263017 | 2026년 상반기 노임단가 | (신규반영) | L001010101000029 | L001010101000029
배관공(수도) | 일반공사 직종 | 인 | 262580 | 2026년 상반기 노임단가 | (신규반영) | L001010101000040 | L001010101000040
덕트공 | 일반공사 직종 | 인 | 202472 | 2026년 상반기 노임단가 | (신규반영) | L001010101000043 | L001010101000043
보온공 | 일반공사 직종 | 인 | 217012 | 2026년 상반기 노임단가 | (신규반영) | L001010101000044 | L001010101000044
플랜트배관공 | 일반공사 직종 | 인 | 320480 | 2026년 상반기 노임단가 | (신규반영) | L001010101000056 | L001010101000056
플랜트용접공 | 일반공사 직종 | 인 | 292640 | 2026년 상반기 노임단가 | (신규반영) | L001010101000058 | L001010101000058
내선전공 | 일반공사 직종 | 인 | 273676 | 2026년 상반기 노임단가 | (신규반영) | L001010101000075 | L001010101000075
저압케이블전공 | 일반공사 직종 | 인 | 304156 | 2026년 상반기 노임단가 | (신규반영) | L001010101000078 | L001010101000078
플랜트전공 | 일반공사 직종 | 인 | 269759 | 2026년 상반기 노임단가 | (신규반영) | L001010101000083 | L001010101000083
특급기술자 | 건설부분 | 인 | 373353 | 2025년 엔지니어링기술자 노임단가(2026년 적용) | (신규반영) | L001020101000119 | L001020101000119
고급기술자 | 건설부분 | 인 | 310884 | 2025년 엔지니어링기술자 노임단가(2026년 적용) | (신규반영) | L001020101000120 | L001020101000120
중급기술자 | 건설부분 | 인 | 295138 | 2025년 엔지니어링기술자 노임단가(2026년 적용) | (신규반영) | L001020101000121 | L001020101000121
초급기술자 | 건설부분 | 인 | 235459 | 2025년 엔지니어링기술자 노임단가(2026년 적용) | (신규반영) | L001020101000122 | L001020101000122
고급숙련기술자 | 건설부분 | 인 | 281075 | 2025년 엔지니어링기술자 노임단가(2026년 적용) | (신규반영) | L001020101000123 | L001020101000123
중급숙련기술자 | 건설부분 | 인 | 250087 | 2025년 엔지니어링기술자 노임단가(2026년 적용) | (신규반영) | L001020101000124 | L001020101000124
초급숙련기술자 | 건설부분 | 인 | 218142 | 2025년 엔지니어링기술자 노임단가(2026년 적용) | (신규반영) | L001020101000125 | L001020101000125

## 경비 (hidden)
경비
명 칭 | 규 격 | 단 위 | 재 료 비 | 노 무 비 | 경 비 | 합 계 | 비 고
화물운임 | 5톤 | 원 | 0 | 0 | 150000 | 150000 |  | G004
구역화물(12.0ton) | 10km이내 | ton | 0 | 0 | 96620 | 96620 |  | G102
CONN V/V 자재 및 천공 | 65A | ea | 1250000 | 1300000 | 0 | 2550000 |  | G503-065
CONN V/V 자재 및 천공 | 80A | ea | 1350000 | 1650000 | 0 | 3000000 |  | G503-080
CONN V/V 자재 및 천공 | 100A | ea | 1500000 | 1800000 | 0 | 3300000 |  | G503-100
CONN V/V 자재 및 천공 | 125A | ea | 2750000 | 2300000 | 0 | 5050000 |  | G503-125
CONN V/V 자재 및 천공 | 150A | ea | 3350000 | 2650000 | 0 | 6000000 |  | G503-150
CONN V/V 자재 및 천공 | 200A | ea | 4500000 | 2800000 | 0 | 7300000 |  | G503-200
CONN V/V 자재 및 천공 | 250A | ea | 5500000 | 3150000 | 0 | 8650000 |  | G503-250
CONN V/V 자재 및 천공 | 300A | ea | 6400000 | 3550000 | 0 | 9950000 |  | G503-300
전자인력관리시스템단말기 렌탈료 | 이동형 | 월 | 0 | 0 | 185000 | 185000 | 휴먼인텍 | GUP0001C

## 자재조서 (hidden)
자재조서
코 드 | 명 칭 | 규 격 | 단위 | 적용단가 | 물가정보 |  | 물가자료 |  | 유통물가 |  | 견적단가1 |  | 견적단가2 |  | 심사단가 |  | 202501
[5 empty] | 단가 | Page | 단가 | Page | 단가 | Page | 단가 | Page | 단가 | Page | 단가 | Page | 1
M0063057 | 열연후판 | 8.0 ＜T≤ 9.0 2438x6096mm SS41 | M/T | 1060000 | 1118000 | 14 | 1060000 | 14 | 1136300 | 26 | [6 empty] | 1 |  | M0063057
M0063059 | 열연후판 | 12.0 ＜T≤ 20.0 2438x6096mm SS41 | M/T | 1010000 | 1018000 | 14 | 1010000 | 14 | 1038800 | 26 | [8 empty] | M0063059
M0078007 | 아연도강판 | 0.30x914x1829M/M (3'x6') | M2 | 3726.732 |  |  | 3726.732 | 16 | [10 empty] | M0078007
M0153018 | 아연도철선 | #18 1.2M/M 112.6M/KG (1종) | M | 21.492 | 23.357 | 36 | 21.492 | 27 | 25.755 | 42 | [7 empty] | 95050017351 | M0153018
M0624060 | SHEET METAL SCREW | M5x16mm | EA | 51.9 | 57.4 | 45 | 53.5 | 50 | 51.9 | 57 | [8 empty] | M0624060
M4074005 | 광명단조합페인트 | KSM6030 2종 18ℓ | L | 8400 | 8400 | 496 | 10477.778 | 588 | [10 empty] | M4074005
M4077023 | 조합페인트 | KSM6020 2급 흑색 18ℓ | L | 3750 | 3750 | 496 | 4655.556 | 588 | 5222.222 | 466 | [8 empty] | M4077023
M4092005 | 신나 | KSM6060 2종 18ℓ (조합페인트류) | L | 2700 | 2708.333 | 496 | 2700 | 588 | 3583.333 | 466 | [6 empty] | 2 | 80100037021 | M4092005
M4507003 | 이중보온관 | 20A | ｍ | 24120 |  |  |  |  | 35560 | 531 | 24120 | 파이프텍 | 28890 | 대주이엔티 | 42500 | 광일케미스틸 | 1 |  | M4507003
M4507006 | 이중보온관 | 25A | ｍ | 25320 |  |  |  |  | 37450 | 531 | 25320 | 파이프텍 | 29970 | 대주이엔티 | 43700 | 광일케미스틸 | 3 |  | M4507006
M4507009 | 이중보온관 | 32A | ｍ | 28540 |  |  |  |  | 47450 | 531 | 28540 | 파이프텍 | 32980 | 대주이엔티 | 47200 | 광일케미스틸 | 4 |  | M4507009
M4507012 | 이중보온관 | 40A | ｍ | 29450 |  |  |  |  | 49830 | 531 | 29450 | 파이프텍 | 33760 | 대주이엔티 | 48100 | 광일케미스틸 | 5 |  | M4507012
M4507015 | 이중보온관 | 50A | ｍ | 33020 |  |  |  |  | 58660 | 531 | 33020 | 파이프텍 | 36930 | 대주이엔티 | 51700 | 광일케미스틸 | 6 |  | M4507015
M4507018 | 이중보온관 | 65A | ｍ | 40020 |  |  |  |  | 67130 | 531 | 40020 | 파이프텍 | 41700 | 대주이엔티 | 57200 | 광일케미스틸 |  |  | M4507018
M4507021 | 이중보온관 | 80A | ｍ | 45620 |  |  |  |  | 76960 | 531 | 45620 | 파이프텍 | 45670 | 대주이엔티 | 71200 | 광일케미스틸 |  |  | M4507021
M4507024 | 이중보온관 | 100A | ｍ | 54600 |  |  |  |  | 92160 | 531 | 54600 | 파이프텍 | 60480 | 대주이엔티 | 73000 | 광일케미스틸 |  |  | M4507024
M4507027 | 이중보온관 | 125A | ｍ | 53670 |  |  |  |  | 104640 | 531 | 57580 | 파이프텍 | 53670 | 대주이엔티 | 73500 | 광일케미스틸 |  |  | M4507027
M4507030 | 이중보온관 | 150A | ｍ | 69220 |  |  |  |  | 115360 | 531 | 69220 | 파이프텍 | 73210 | 대주이엔티 | 84500 | 광일케미스틸 | 물가정보 |  | M4507030
M4507033 | 이중보온관 | 200A | ｍ | 92290 |  |  |  |  | 170280 | 531 | 103420 | 파이프텍 | 92290 | 대주이엔티 | 119200 | 광일케미스틸 | 물가자료 |  | M4507033
M4507036 | 이중보온관 | 250A | ｍ | 125740 |  |  |  |  | 238140 | 531 | 137150 | 파이프텍 | 125740 | 대주이엔티 | 153800 | 광일케미스틸 | 유통물가 |  | M4507036
M4507039 | 이중보온관 | 300A | ｍ | 151600 |  |  |  |  | 272160 | 531 | 164360 | 파이프텍 | 151600 | 대주이엔티 | 177100 | 광일케미스틸 | 견적단가1 |  | M4507039
M4507042 | 이중보온관 | 350A | ｍ | 173320 |  |  |  |  | 328760 | 531 | 192570 | 파이프텍 | 173320 | 대주이엔티 | 205600 | 광일케미스틸 | 견적단가2 |  | M4507042
M4507045 | 이중보온관 | 400A | ｍ | 203770 |  |  |  |  | 395660 | 531 | 223930 | 파이프텍 | 203770 | 대주이엔티 | 241200 | 광일케미스틸 | 견적단가3 |  | M4507045
M4507048 | 이중보온관 | 450A | ｍ | 241550 |  |  |  |  | 452410 | 531 | 266880 | 파이프텍 | 241550 | 대주이엔티 | 296800 | 광일케미스틸 |  |  | M4507048
M4507051 | 이중보온관 | 500A | ｍ | 294420 |  |  |  |  | 558000 | 531 | 316350 | 파이프텍 | 294420 | 대주이엔티 | 348100 | 광일케미스틸 |  |  | M4507051
M4507051-550 | 이중보온관 | 550A | ｍ | 353670 |  |  |  |  | 558000 | 531 | 382080 | 파이프텍 | 353670 | 대주이엔티 | 441500 | 광일케미스틸 |  |  | M4507051
M4507051-600 | 이중보온관 | 600A | ｍ | 411280 |  |  |  |  | 558000 | 531 | 450620 | 파이프텍 | 411280 | 대주이엔티 | 485100 | 광일케미스틸 |  |  | M4507051
M4507051-650 | 이중보온관 | 650A | ｍ | 427050 |  |  |  |  | 558000 | 531 | 512850 | 파이프텍 | 427050 | 대주이엔티 | 574400 | 광일케미스틸 | 0 |  | M4507051
M4507051-700 | 이중보온관 | 700A | ｍ | 460760 |  |  |  |  | 558000 | 531 | 557030 | 파이프텍 | 460760 | 대주이엔티 | 629700 | 광일케미스틸 | 0 |  | M4507051
M4507051-750 | 이중보온관 | 750A | ｍ | 493130 |  |  |  |  | 558000 | 531 | 591480 | 파이프텍 | 493130 | 대주이엔티 | 667700 | 광일케미스틸 | 0 |  | M4507051
M5796025 | 폴리에틸렌파이프관(일반관) | 150㎜ x 6ｍ (KSM3407) | ｍ | 13430 | 13430 | 729 | 16860 | 782 | 14050 | 581 | [6 empty] | 0 |  | M5796025
M5796027 | 폴리에틸렌파이프관(일반관) | 200㎜ x 6ｍ (KSM3407) | ｍ | 20100 | 20100 | 729 | 25230 | 782 | 21020 | 581 | [6 empty] | 0 |  | M5796027
M5796029 | 폴리에틸렌파이프관(일반관) | 250㎜ x 6ｍ (KSM3407) | ｍ | 27900 | 27900 | 729 | 35010 | 782 | 29170 | 581 | [6 empty] | 0 |  | M5796029
M7380021 | 22.9KV-Y동심중성선전력케이블 | 150㎟ x 1C | ｍ | 47676 | 49281 | 1166 | 47676 | 1074 | 50451 | 835 | [7 empty] | 61450057017 | M7380021
M8253003 | 망간건전지 | DM 1.5V(대) | EA | 681.818 |  |  | 681.818 | 1296 | 750 | 989 | [8 empty] | M8253003
M9015009 | 용접봉(연강용) | 5.0㎜ KSE4301 | ㎏ | 3886 |  |  | 3886 | 1387 | [10 empty] | M9015009
M9015017 | 용접봉(연강용) | 3.2㎜ KSE4311 | kg | 4802 | 4802 | 1042 | 4967 | 1387 | [10 empty] | M9015017
M9021009 | 용접봉(스테인리스강용) | 4.0㎜ AWSE308-16 | kg | 10738 | 11728 | 1042 | 10738 | 1387 | [9 empty] | 34390797021 | M9021009
M9327003 | 산소 | 99% 6000ℓ(기체) 40ℓ | L | 2.317 | 3.333 | 1430 | 2.317 | 33 | 2.317 | 1190 | [8 empty] | M9327003
M9366017 | 경유 | 저유황(0.05%) 주유소 | ℓ | 1346.364 | 1531.818 | 1430 | 1363.636 |  | 1346.364 | 1189 | [8 empty] | M9366017
M9381003 | 부탄(LPG) |  | kg | 1482.727 | 2708.445 | 1430 | 2710.3 |  | 1482.727 | 1189 | [7 empty] | 68302017001 | M9381003
M9531003 | 고철설 | 용해용(특) (매입가) | ㎏ | 290 | 290 | 83 | 365 | 47 | 352 | 1198 | [8 empty] | M9531003
MU-001 | POLYOL |  | kg | 4500 | [6 empty] | 4500 | 피유시스
MU-002 | MDI | PURE | kg | 4000 | [6 empty] | 4000 | 피유시스
MU-004 | AIR PLUG |  | ea | 800 | [6 empty] | 800 | 일진레이텍
MU-005 | 전력요금 |  | KWH | 85
MU00240-065 | STEEL-CAP | 65A | ea | 5580 | 5580 | 672
MU00240-080 | STEEL-CAP | 80A | ea | 7580 | 7580 | 672
MU00240-100 | STEEL-CAP | 100A | ea | 10960 | 10960 | 672
MU00240-125 | STEEL-CAP | 125A | ea | 15530 | 15530 | 672
MU00240-150 | STEEL-CAP | 150A | ea | 25480 | 25480 | 672
MU00240-200 | STEEL-CAP | 200A | ea | 42980 | 42980 | 672
MU00240-250 | STEEL-CAP | 250A | ea | 71630 | 71630 | 672
MU00240-300 | STEEL-CAP | 300A | ea | 103740 | 103740 | 672
MU00240-350 | STEEL-CAP | 350A | ea | 145620 | 145620 | 672
MU00240-400 | STEEL-CAP | 400A | ea | 200620 | 200620 | 672
MU00240-450 | STEEL-CAP | 450A | ea | 275050 | 275050 | 672
MU00240-500 | STEEL-CAP | 500A | ea | 339760 | 339760 | 672
MU00240-600 | STEEL-CAP | 600A | ea | 1067796 | 1067796 | 672
MU00450-020A | 공장보온재 | 20A | M | 6520 |  |  |  |  | 6520 | 683 | [9 empty] | ∨
MU00450-025A | 공장보온재 | 25A | M | 7280 |  |  |  |  | 7280 | 683 | [9 empty] | ∨
MU00450-032A | 공장보온재 | 32A | M | 8280 |  |  |  |  | 8280 | 683 | [9 empty] | ∨
MU00450-040A | 공장보온재 | 40A | M | 8920 |  |  |  |  | 8920 | 683 | [9 empty] | ∨
MU00450-050A | 공장보온재 | 50A | M | 10270 |  |  |  |  | 10270 | 683 | [9 empty] | ∨
MU00450-065A | 공장보온재 | 65A | M | 12030 |  |  |  |  | 12030 | 683 | [9 empty] | ∨
MU00450-080A | 공장보온재 | 80A | M | 13480 |  |  |  |  | 13480 | 683 | [9 empty] | ∨
MU00450-100A | 공장보온재 | 100A | M | 22930 |  |  |  |  | 22930 | 683 | [9 empty] | ∨
MU00450-125A | 공장보온재 | 125A | M | 26590 |  |  |  |  | 26590 | 683 | [9 empty] | ∨
MU00450-150A | 공장보온재 | 150A | M | 30350 |  |  |  |  | 30350 | 683 | [9 empty] | ∨
MU00450-200A | 공장보온재 | 200A | M | 37910 |  |  |  |  | 37910 | 683 | [9 empty] | ∨
MU00450-250A | 공장보온재 | 250A | M | 55500 |  |  |  |  | 55500 | 683 | [9 empty] | ∨
MU00450-300A | 공장보온재 | 300A | M | 64310 |  |  |  |  | 64310 | 683 | [9 empty] | ∨
MU00450-350A | 공장보온재 | 350A | M | 70640 |  |  |  |  | 70640 | 683 | [9 empty] | ∨
MU00450-400A | 공장보온재 | 400A | M | 125520 |  |  |  |  | 125520 | 683 | [9 empty] | ∨
MU00450-450A | 공장보온재 | 450A | M | 138490 |  |  |  |  | 138490 | 683 | [9 empty] | ∨
MU00450-500A | 공장보온재 | 500A | M | 178550 |  |  |  |  | 178550 | 683 | [9 empty] | ∨
MU00450-550A | 공장보온재 | 550A | M | 164270 |  |  |  |  | 164270 | 683 | [9 empty] | ∨
MU00450-600A | 공장보온재 | 600A | M | 207360 |  |  |  |  | 207360 | 683 | [9 empty] | ∨
MU00450-650A | 공장보온재 | 650A | M | 218680 |  |  |  |  | 218680 | 683 | [9 empty] | ∨
MU00450-700A | 공장보온재 | 700A | M | 239220 |  |  |  |  | 239220 | 683 | [9 empty] | ∨
MU00450-750A | 공장보온재 | 750A | M | 252530 |  |  |  |  | 252530 | 683 | [9 empty] | ∨
MU00460 | 석동선 |  | M | 16.5 | [6 empty] | 16.5 | 거래
MV-1007-01 | 스페이서 |  | m | 3600 | [6 empty] | 3600 | 거래
MV-4000-020 | BEND(90˚)-3D | 20A | ea | 129120 | [6 empty] | 129120 | 파이프텍 | 231000 | 대주이엔티 | 223800 | 광일케미스틸
MV-4000-025 | BEND(90˚)-3D | 25A | ea | 146300 | [6 empty] | 146300 | 파이프텍 | 244480 | 대주이엔티 | 236200 | 광일케미스틸
MV-4000-032 | BEND(90˚)-3D | 32A | ea | 163480 | [6 empty] | 163480 | 파이프텍 | 257510 | 대주이엔티 | 253700 | 광일케미스틸
MV-4000-040 | BEND(90˚)-3D | 40A | ea | 173210 | [6 empty] | 173210 | 파이프텍 | 264390 | 대주이엔티 | 261000 | 광일케미스틸
MV-4000-050 | BEND(90˚)-3D | 50A | ea | 182460 | [6 empty] | 182460 | 파이프텍 | 270710 | 대주이엔티 | 268300 | 광일케미스틸
MV-4000-065 | BEND(90˚)-3D | 65A | ea | 219040 | [6 empty] | 219040 | 파이프텍 | 298020 | 대주이엔티 | 339900 | 광일케미스틸
MV-4000-080 | BEND(90˚)-3D | 80A | ea | 246310 | [6 empty] | 246310 | 파이프텍 | 317910 | 대주이엔티 | 364800 | 광일케미스틸
MV-4000-100 | BEND(90˚)-3D | 100A | ea | 321270 | [6 empty] | 321270 | 파이프텍 | 436070 | 대주이엔티 | 434700 | 광일케미스틸
MV-4000-125 | BEND(90˚)-3D | 125A | ea | 399980 | [6 empty] | 399980 | 파이프텍 | 485520 | 대주이엔티 | 531000 | 광일케미스틸
MV-4000-150 | BEND(90˚)-3D | 150A | ea | 489990 | [6 empty] | 489990 | 파이프텍 | 536760 | 대주이엔티 | 591900 | 광일케미스틸
MV-4000-200 | BEND(90˚)-3D | 200A | ea | 662470 | [6 empty] | 676300 | 파이프텍 | 662470 | 대주이엔티 | 754700 | 광일케미스틸
MV-4000-250 | BEND(90˚)-3D | 250A | ea | 911880 | [6 empty] | 911880 | 파이프텍 | 943580 | 대주이엔티 | 1028400 | 광일케미스틸
MV-4000-300 | BEND(90˚) | 300A | ea | 1031010 | [6 empty] | 1031010 | 파이프텍 | 1136890 | 대주이엔티 | 1172900 | 광일케미스틸
MV-4000-350 | BEND(90˚) | 350A | ea | 1336960 | [6 empty] | 1336960 | 파이프텍 | 1390340 | 대주이엔티 | 1482300 | 광일케미스틸
MV-4000-400 | BEND(90˚) | 400A | ea | 1570310 | [6 empty] | 1585260 | 파이프텍 | 1570310 | 대주이엔티 | 1696600 | 광일케미스틸
MV-4000-450 | BEND(90˚) | 450A | ea | 1758020 | [6 empty] | 1758020 | 파이프텍 | 1907450 | 대주이엔티 | 2068400 | 광일케미스틸
MV-4000-500 | BEND(90˚) | 500A | ea | 2353140 | [6 empty] | 2365220 | 파이프텍 | 2353140 | 대주이엔티 | 2589200 | 광일케미스틸
MV-4000-550 | BEND(90˚) | 550A | ea | 2850940 | [6 empty] | 2850940 | 파이프텍 | 2936650 | 대주이엔티 | 3066100 | 광일케미스틸
MV-4000-600 | BEND(90˚) | 600A | ea | 3260260 | [6 empty] | 3260260 | 파이프텍 | 3300600 | 대주이엔티 | 3670600 | 광일케미스틸
MV-4000-650 | BEND(90˚) | 650A | ea | 3609920 | [6 empty] | 3717310 | 파이프텍 | 3609920 | 대주이엔티 | 4247000 | 광일케미스틸
MV-4000-700 | BEND(90˚) | 700A | ea | 3905740 | [6 empty] | 4072950 | 파이프텍 | 3905740 | 대주이엔티 | 4582500 | 광일케미스틸
MV-4000-750 | BEND(90˚) | 750A | ea | 4160250 | [6 empty] | 4502820 | 파이프텍 | 4160250 | 대주이엔티 | 5163900 | 광일케미스틸
MV-4100-020 | BEND(22.5˚)-3D | 20A | ea | 122960 | [6 empty] | 122960 | 파이프텍 | 226420 | 대주이엔티 | 220100 | 광일케미스틸
MV-4100-025 | BEND(22.5˚)-3D | 25A | ea | 139820 | [6 empty] | 139820 | 파이프텍 | 239650 | 대주이엔티 | 231200 | 광일케미스틸
MV-4100-032 | BEND(22.5˚)-3D | 32A | ea | 154920 | [6 empty] | 154920 | 파이프텍 | 251010 | 대주이엔티 | 247800 | 광일케미스틸
MV-4100-040 | BEND(22.5˚)-3D | 40A | ea | 164360 | [6 empty] | 164360 | 파이프텍 | 257920 | 대주이엔티 | 254700 | 광일케미스틸
MV-4100-050 | BEND(22.5˚)-3D | 50A | ea | 173550 | [6 empty] | 173550 | 파이프텍 | 264230 | 대주이엔티 | 262000 | 광일케미스틸
MV-4100-065 | BEND(22.5˚)-3D | 65A | ea | 206070 | [6 empty] | 206070 | 파이프텍 | 288300 | 대주이엔티 | 330200 | 광일케미스틸
MV-4100-080 | BEND(22.5˚)-3D | 80A | ea | 234540 | [6 empty] | 234540 | 파이프텍 | 308930 | 대주이엔티 | 355000 | 광일케미스틸
MV-4100-100 | BEND(22.5˚)-3D | 100A | ea | 300880 | [6 empty] | 300880 | 파이프텍 | 419860 | 대주이엔티 | 419900 | 광일케미스틸
MV-4100-125 | BEND(22.5˚)-3D | 125A | ea | 379290 | [6 empty] | 379290 | 파이프텍 | 469320 | 대주이엔티 | 515400 | 광일케미스틸
MV-4100-150 | BEND(22.5˚)-3D | 150A | ea | 476130 | [6 empty] | 476130 | 파이프텍 | 525420 | 대주이엔티 | 578100 | 광일케미스틸
MV-4100-200 | BEND(22.5˚)-3D | 200A | ea | 639450 | [6 empty] | 639450 | 파이프텍 | 650670 | 대주이엔티 | 766700 | 광일케미스틸
MV-4100-250 | BEND(22.5˚)-3D | 250A | ea | 864850 | [6 empty] | 864850 | 파이프텍 | 931370 | 대주이엔티 | 1040300 | 광일케미스틸
MV-4100-300 | BEND(22.5˚) | 300A | ea | 943910 | [6 empty] | 943910 | 파이프텍 | 1094650 | 대주이엔티 | 1108100 | 광일케미스틸
MV-4100-350 | BEND(22.5˚) | 350A | ea | 1187300 | [6 empty] | 1187300 | 파이프텍 | 1304240 | 대주이엔티 | 1355400 | 광일케미스틸
MV-4100-400 | BEND(22.5˚) | 400A | ea | 1361240 | [6 empty] | 1361240 | 파이프텍 | 1450300 | 대주이엔티 | 1496500 | 광일케미스틸
MV-4100-450 | BEND(22.5˚) | 450A | ea | 1480940 | [6 empty] | 1480940 | 파이프텍 | 1742250 | 대주이엔티 | 1816200 | 광일케미스틸
MV-4100-500 | BEND(22.5˚) | 500A | ea | 2025090 | [6 empty] | 2025090 | 파이프텍 | 2142510 | 대주이엔티 | 2275400 | 광일케미스틸
MV-4100-550 | BEND(22.5˚) | 550A | ea | 2442120 | [6 empty] | 2442120 | 파이프텍 | 2711900 | 대주이엔티 | 2680300 | 광일케미스틸
MV-4100-600 | BEND(22.5˚) | 600A | ea | 2706510 | [6 empty] | 2706510 | 파이프텍 | 2994060 | 대주이엔티 | 3134600 | 광일케미스틸
MV-4100-650 | BEND(22.5˚) | 650A | ea | 3030630 | [6 empty] | 3030630 | 파이프텍 | 3204000 | 대주이엔티 | 3598900 | 광일케미스틸
MV-4100-700 | BEND(22.5˚) | 700A | ea | 3296150 | [6 empty] | 3296150 | 파이프텍 | 3424510 | 대주이엔티 | 3851200 | 광일케미스틸
MV-4100-750 | BEND(22.5˚) | 750A | ea | 3600610 | [6 empty] | 3600610 | 파이프텍 | 3616020 | 대주이엔티 | 4306400 | 광일케미스틸
MV-4200-020 | BEND(11.25˚)-3D | 20A | ea | 122960 | [6 empty] | 122960 | 파이프텍 | 226420 | 대주이엔티 | 220100 | 광일케미스틸
MV-4200-025 | BEND(11.25˚)-3D | 25A | ea | 139820 | [6 empty] | 139820 | 파이프텍 | 239640 | 대주이엔티 | 231200 | 광일케미스틸
MV-4200-032 | BEND(11.25˚)-3D | 32A | ea | 154920 | [6 empty] | 154920 | 파이프텍 | 251000 | 대주이엔티 | 247800 | 광일케미스틸
MV-4200-040 | BEND(11.25˚)-3D | 40A | ea | 164360 | [6 empty] | 164360 | 파이프텍 | 257910 | 대주이엔티 | 254700 | 광일케미스틸
MV-4200-050 | BEND(11.25˚)-3D | 50A | ea | 173550 | [6 empty] | 173550 | 파이프텍 | 264230 | 대주이엔티 | 262000 | 광일케미스틸
MV-4200-065 | BEND(11.25˚)-3D | 65A | ea | 206070 | [6 empty] | 206070 | 파이프텍 | 288290 | 대주이엔티 | 330200 | 광일케미스틸
MV-4200-080 | BEND(11.25˚)-3D | 80A | ea | 234540 | [6 empty] | 234540 | 파이프텍 | 308930 | 대주이엔티 | 355000 | 광일케미스틸
MV-4200-100 | BEND(11.25˚)-3D | 100A | ea | 300880 | [6 empty] | 300880 | 파이프텍 | 419860 | 대주이엔티 | 419900 | 광일케미스틸
MV-4200-125 | BEND(11.25˚)-3D | 125A | ea | 379290 | [6 empty] | 379290 | 파이프텍 | 469320 | 대주이엔티 | 515400 | 광일케미스틸
MV-4200-150 | BEND(11.25˚)-3D | 150A | ea | 476130 | [6 empty] | 476130 | 파이프텍 | 525410 | 대주이엔티 | 578100 | 광일케미스틸
MV-4200-200 | BEND(11.25˚)-3D | 200A | ea | 639450 | [6 empty] | 639450 | 파이프텍 | 650670 | 대주이엔티 | 766700 | 광일케미스틸
MV-4200-250 | BEND(11.25˚)-3D | 250A | ea | 864850 | [6 empty] | 864850 | 파이프텍 | 931370 | 대주이엔티 | 1040300 | 광일케미스틸
MV-4200-300 | BEND(11.25˚) | 300A | ea | 908050 | [6 empty] | 908050 | 파이프텍 | 1075020 | 대주이엔티 | 1070000 | 광일케미스틸
MV-4200-350 | BEND(11.25˚) | 350A | ea | 1129990 | [6 empty] | 1129990 | 파이프텍 | 1270770 | 대주이엔티 | 1294400 | 광일케미스틸
MV-4200-400 | BEND(11.25˚) | 400A | ea | 1283690 | [6 empty] | 1283690 | 파이프텍 | 1404630 | 대주이엔티 | 1414000 | 광일케미스틸
MV-4200-450 | BEND(11.25˚) | 450A | ea | 1375570 | [6 empty] | 1375570 | 파이프텍 | 1679710 | 대주이엔티 | 1704200 | 광일케미스틸
MV-4200-500 | BEND(11.25˚) | 500A | ea | 1893760 | [6 empty] | 1893760 | 파이프텍 | 2064720 | 대주이엔티 | 2136100 | 광일케미스틸
MV-4200-550 | BEND(11.25˚) | 550A | ea | 2262330 | [6 empty] | 2262330 | 파이프텍 | 2612400 | 대주이엔티 | 2488700 | 광일케미스틸
MV-4200-600 | BEND(11.25˚) | 600A | ea | 2477520 | [6 empty] | 2477520 | 파이프텍 | 2865090 | 대주이엔티 | 2890900 | 광일케미스틸
MV-4200-650 | BEND(11.25˚) | 650A | ea | 2743720 | [6 empty] | 2743720 | 파이프텍 | 3042470 | 대주이엔티 | 3288200 | 광일케미스틸
MV-4200-700 | BEND(11.25˚) | 700A | ea | 2962210 | [6 empty] | 2962210 | 파이프텍 | 3235880 | 대주이엔티 | 3489500 | 광일케미스틸
MV-4200-750 | BEND(11.25˚) | 750A | ea | 3218250 | [6 empty] | 3218250 | 파이프텍 | 3403460 | 대주이엔티 | 3892300 | 광일케미스틸
MV-4300-020020 | TEE | 20x20A | ea | 379900 | [6 empty] | 395510 | 파이프텍 | 379900 | 대주이엔티 | 468100 | 광일케미스틸
MV-4300-025020 | TEE | 25x20A | ea | 387340 | [6 empty] | 400780 | 파이프텍 | 387340 | 대주이엔티 | 473500 | 광일케미스틸
MV-4300-025025 | TEE | 25x25A | ea | 396890 | [6 empty] | 408810 | 파이프텍 | 396890 | 대주이엔티 | 481800 | 광일케미스틸
MV-4300-032020 | TEE | 32x20A | ea | 399690 | [6 empty] | 412750 | 파이프텍 | 399690 | 대주이엔티 | 486000 | 광일케미스틸
MV-4300-032025 | TEE | 32x25A | ea | 409240 | [6 empty] | 420770 | 파이프텍 | 409240 | 대주이엔티 | 494200 | 광일케미스틸
MV-4300-032032 | TEE | 32x32A | ea | 424830 | [6 empty] | 433260 | 파이프텍 | 424830 | 대주이엔티 | 507200 | 광일케미스틸
MV-4300-040020 | TEE | 40x20A | ea | 410930 | [6 empty] | 462060 | 파이프텍 | 410930 | 대주이엔티 | 564500 | 광일케미스틸
MV-4300-040025 | TEE | 40x25A | ea | 420790 | [6 empty] | 429190 | 파이프텍 | 420790 | 대주이엔티 | 502900 | 광일케미스틸
MV-4300-040032 | TEE | 40x32A | ea | 436280 | [6 empty] | 441680 | 파이프텍 | 436280 | 대주이엔티 | 515900 | 광일케미스틸
MV-4300-040040 | TEE | 40x40A | ea | 450440 | [6 empty] | 450440 | 파이프텍 | 450760 | 대주이엔티 | 524800 | 광일케미스틸
MV-4300-050020 | TEE | 50x20A | ea | 431130 | [6 empty] | 482070 | 파이프텍 | 431130 | 대주이엔티 | 585400 | 광일케미스틸
MV-4300-050025 | TEE | 50x25A | ea | 440680 | [6 empty] | 491830 | 파이프텍 | 440680 | 대주이엔티 | 595500 | 광일케미스틸
MV-4300-050032 | TEE | 50x32A | ea | 456180 | [6 empty] | 461550 | 파이프텍 | 456180 | 대주이엔티 | 536700 | 광일케미스틸
MV-4300-050040 | TEE | 50x40A | ea | 470560 | [6 empty] | 471110 | 파이프텍 | 470560 | 대주이엔티 | 546400 | 광일케미스틸
MV-4300-050050 | TEE | 50x50A | ea | 491520 | [6 empty] | 491520 | 파이프텍 | 493510 | 대주이엔티 | 567800 | 광일케미스틸
MV-4300-065020 | TEE | 65x20A | ea | 516550 | [6 empty] | 613440 | 파이프텍 | 516550 | 대주이엔티 | 710500 | 광일케미스틸
MV-4300-065025 | TEE | 65x25A | ea | 530980 | [6 empty] | 623120 | 파이프텍 | 530980 | 대주이엔티 | 720600 | 광일케미스틸
MV-4300-065032 | TEE | 65x32A | ea | 553230 | [6 empty] | 637110 | 파이프텍 | 553230 | 대주이엔티 | 735100 | 광일케미스틸
MV-4300-065040 | TEE | 65x40A | ea | 511650 | [6 empty] | 601450 | 파이프텍 | 511650 | 대주이엔티 | 670500 | 광일케미스틸
MV-4300-065050 | TEE | 65x50A | ea | 534410 | [6 empty] | 622530 | 파이프텍 | 534410 | 대주이엔티 | 692600 | 광일케미스틸
MV-4300-065065 | TEE | 65x65A | ea | 594260 | [6 empty] | 815800 | 파이프텍 | 594260 | 대주이엔티 | 752600 | 광일케미스틸
MV-4300-080020 | TEE | 80x20A | ea | 538980 | [6 empty] | 637360 | 파이프텍 | 538980 | 대주이엔티 | 741900 | 광일케미스틸
MV-4300-080025 | TEE | 80x25A | ea | 553410 | [6 empty] | 645160 | 파이프텍 | 553410 | 대주이엔티 | 750800 | 광일케미스틸
MV-4300-080032 | TEE | 80x32A | ea | 575640 | [6 empty] | 656360 | 파이프텍 | 575640 | 대주이엔티 | 763700 | 광일케미스틸
MV-4300-080040 | TEE | 80x40A | ea | 597880 | [6 empty] | 666140 | 파이프텍 | 597880 | 대주이엔티 | 773800 | 광일케미스틸
MV-4300-080050 | TEE | 80x50A | ea | 556820 | [6 empty] | 640320 | 파이프텍 | 556820 | 대주이엔티 | 720000 | 광일케미스틸
MV-4300-080065 | TEE | 80x65A | ea | 616420 | [6 empty] | 831100 | 파이프텍 | 616420 | 대주이엔티 | 778700 | 광일케미스틸
MV-4300-080080 | TEE | 80x80A | ea | 651290 | [6 empty] | 855680 | 파이프텍 | 651290 | 대주이엔티 | 814300 | 광일케미스틸
MV-4300-100020 | TEE | 100x20A | ea | 643350 | [6 empty] | 670210 | 파이프텍 | 643350 | 대주이엔티 | 777200 | 광일케미스틸
MV-4300-100025 | TEE | 100x25A | ea | 657960 | [6 empty] | 679860 | 파이프텍 | 657960 | 대주이엔티 | 787200 | 광일케미스틸
MV-4300-100032 | TEE | 100x32A | ea | 680860 | [6 empty] | 693710 | 파이프텍 | 680860 | 대주이엔티 | 801500 | 광일케미스틸
MV-4300-100040 | TEE | 100x40A | ea | 704050 | [6 empty] | 704050 | 파이프텍 | 720020 | 대주이엔티 | 812000 | 광일케미스틸
MV-4300-100050 | TEE | 100x50A | ea | 728390 | [6 empty] | 728390 | 파이프텍 | 734550 | 대주이엔티 | 837400 | 광일케미스틸
MV-4300-100065 | TEE | 100x65A | ea | 720450 | [6 empty] | 871710 | 파이프텍 | 720450 | 대주이엔티 | 817900 | 광일케미스틸
MV-4300-100080 | TEE | 100x80A | ea | 761970 | [6 empty] | 899890 | 파이프텍 | 761970 | 대주이엔티 | 856800 | 광일케미스틸
MV-4300-100100 | TEE | 100x100A | ea | 812660 | [6 empty] | 941570 | 파이프텍 | 812660 | 대주이엔티 | 898700 | 광일케미스틸
MV-4300-125020 | TEE | 125x20A | ea | 689020 | [6 empty] | 724810 | 파이프텍 | 689020 | 대주이엔티 | 907100 | 광일케미스틸
MV-4300-125025 | TEE | 125x25A | ea | 703550 | [6 empty] | 734440 | 파이프텍 | 703550 | 대주이엔티 | 917000 | 광일케미스틸
MV-4300-125032 | TEE | 125x32A | ea | 725870 | [6 empty] | 748230 | 파이프텍 | 725870 | 대주이엔티 | 931300 | 광일케미스틸
MV-4300-125040 | TEE | 125x40A | ea | 748210 | [6 empty] | 758520 | 파이프텍 | 748210 | 대주이엔티 | 941800 | 광일케미스틸
MV-4300-125050 | TEE | 125x50A | ea | 780080 | [6 empty] | 782700 | 파이프텍 | 780080 | 대주이엔티 | 967100 | 광일케미스틸
MV-4300-125065 | TEE | 125x65A | ea | 765960 | [6 empty] | 925980 | 파이프텍 | 765960 | 대주이엔티 | 947600 | 광일케미스틸
MV-4300-125080 | TEE | 125x80A | ea | 808640 | [6 empty] | 955170 | 파이프텍 | 808640 | 대주이엔티 | 988200 | 광일케미스틸
MV-4300-125100 | TEE | 125x100A | ea | 858760 | [6 empty] | 996050 | 파이프텍 | 858760 | 대주이엔티 | 1029300 | 광일케미스틸
MV-4300-125125 | TEE | 125x125A | ea | 902240 | [6 empty] | 1036040 | 파이프텍 | 902240 | 대주이엔티 | 1063600 | 광일케미스틸
MV-4300-150020 | TEE | 150x20A | ea | 755280 | [6 empty] | 790240 | 파이프텍 | 755280 | 대주이엔티 | 975700 | 광일케미스틸
MV-4300-150025 | TEE | 150x25A | ea | 770040 | [6 empty] | 800090 | 파이프텍 | 770040 | 대주이엔티 | 985800 | 광일케미스틸
MV-4300-150032 | TEE | 150x32A | ea | 792920 | [6 empty] | 814540 | 파이프텍 | 792920 | 대주이엔티 | 1000800 | 광일케미스틸
MV-4300-150040 | TEE | 150x40A | ea | 814840 | [6 empty] | 824880 | 파이프텍 | 814840 | 대주이엔티 | 1011400 | 광일케미스틸
MV-4300-150050 | TEE | 150x50A | ea | 848770 | [6 empty] | 849770 | 파이프텍 | 848770 | 대주이엔티 | 1037400 | 광일케미스틸
MV-4300-150065 | TEE | 150x65A | ea | 935290 | [6 empty] | 1107540 | 파이프텍 | 935290 | 대주이엔티 | 1117400 | 광일케미스틸
MV-4300-150080 | TEE | 150x80A | ea | 884000 | [6 empty] | 1090850 | 파이프텍 | 884000 | 대주이엔티 | 1110500 | 광일케미스틸
MV-4300-150100 | TEE | 150x100A | ea | 936690 | [6 empty] | 1133360 | 파이프텍 | 936690 | 대주이엔티 | 1152900 | 광일케미스틸
MV-4300-150125 | TEE | 150x125A | ea | 980440 | [6 empty] | 1174760 | 파이프텍 | 980440 | 대주이엔티 | 1187700 | 광일케미스틸
MV-4300-150150 | TEE | 150x150A | ea | 1050920 | [6 empty] | 1164400 | 파이프텍 | 1050920 | 대주이엔티 | 1198200 | 광일케미스틸
MV-4300-200065 | TEE | 200x65A | ea | 1039990 | [6 empty] | 1224460 | 파이프텍 | 1039990 | 대주이엔티 | 1235800 | 광일케미스틸
MV-4300-200080 | TEE | 200x80A | ea | 1109580 | [6 empty] | 1264040 | 파이프텍 | 1109580 | 대주이엔티 | 1289000 | 광일케미스틸
MV-4300-200100 | TEE | 200x100A | ea | 1179510 | [6 empty] | 1312700 | 파이프텍 | 1179510 | 대주이엔티 | 1337700 | 광일케미스틸
MV-4300-200125 | TEE | 200x125A | ea | 1088030 | [6 empty] | 1229220 | 파이프텍 | 1088030 | 대주이엔티 | 1262000 | 광일케미스틸
MV-4300-200150 | TEE | 200x150A | ea | 1157440 | [6 empty] | 1281930 | 파이프텍 | 1157440 | 대주이엔티 | 1316800 | 광일케미스틸
MV-4300-200200 | TEE | 200x200A | ea | 1276450 | [6 empty] | 1399880 | 파이프텍 | 1276450 | 대주이엔티 | 1437400 | 광일케미스틸
MV-4300-250065 | TEE | 250x65A | ea | 1359590 | [6 empty] | 1491020 | 파이프텍 | 1359590 | 대주이엔티 | 1680300 | 광일케미스틸
MV-4300-250080 | TEE | 250x80A | ea | 1440390 | [6 empty] | 1541260 | 파이프텍 | 1440390 | 대주이엔티 | 1747100 | 광일케미스틸
MV-4300-250100 | TEE | 250x100A | ea | 1515960 | [6 empty] | 1590930 | 파이프텍 | 1515960 | 대주이엔티 | 1796800 | 광일케미스틸
MV-4300-250125 | TEE | 250x125A | ea | 1585540 | [6 empty] | 1642440 | 파이프텍 | 1585540 | 대주이엔티 | 1839500 | 광일케미스틸
MV-4300-250150 | TEE | 250x150A | ea | 1500560 | [6 empty] | 1566100 | 파이프텍 | 1500560 | 대주이엔티 | 1781000 | 광일케미스틸
MV-4300-250200 | TEE | 250x200A | ea | 1622570 | [6 empty] | 1691790 | 파이프텍 | 1622570 | 대주이엔티 | 1909200 | 광일케미스틸
MV-4300-250250 | TEE | 250x250A | ea | 1795890 | [6 empty] | 1886240 | 파이프텍 | 1795890 | 대주이엔티 | 2089300 | 광일케미스틸
MV-4300-300065 | TEE | 300x65A | ea | 1503890 | [6 empty] | 1670900 | 파이프텍 | 1503890 | 대주이엔티 | 1849400 | 광일케미스틸
MV-4300-300080 | TEE | 300x80A | ea | 1591880 | [6 empty] | 1725200 | 파이프텍 | 1591880 | 대주이엔티 | 1920000 | 광일케미스틸
MV-4300-300100 | TEE | 300x100A | ea | 1665340 | [6 empty] | 1776100 | 파이프텍 | 1665340 | 대주이엔티 | 1970600 | 광일케미스틸
MV-4300-300125 | TEE | 300x125A | ea | 1734510 | [6 empty] | 1825850 | 파이프텍 | 1734510 | 대주이엔티 | 2011500 | 광일케미스틸
MV-4300-300150 | TEE | 300x150A | ea | 1833050 | [6 empty] | 1888190 | 파이프텍 | 1833050 | 대주이엔티 | 2076200 | 광일케미스틸
MV-4300-300200 | TEE | 300x200A | ea | 1770430 | [6 empty] | 1872760 | 파이프텍 | 1770430 | 대주이엔티 | 2078900 | 광일케미스틸
MV-4300-300250 | TEE | 300x250A | ea | 1939790 | [6 empty] | 2060980 | 파이프텍 | 1939790 | 대주이엔티 | 2252300 | 광일케미스틸
MV-4300-300300 | TEE | 300x300A | ea | 2151250 | [6 empty] | 2285890 | 파이프텍 | 2151250 | 대주이엔티 | 2462800 | 광일케미스틸
MV-4300-350065 | TEE | 350x65A | ea | 1672380 | [6 empty] | 1883320 | 파이프텍 | 1672380 | 대주이엔티 | 2057600 | 광일케미스틸
MV-4300-350080 | TEE | 350x80A | ea | 1769590 | [6 empty] | 1943380 | 파이프텍 | 1769590 | 대주이엔티 | 2135000 | 광일케미스틸
MV-4300-350100 | TEE | 350x100A | ea | 1842720 | [6 empty] | 1993040 | 파이프텍 | 1842720 | 대주이엔티 | 2184300 | 광일케미스틸
MV-4300-350125 | TEE | 350x125A | ea | 1911820 | [6 empty] | 2043160 | 파이프텍 | 1911820 | 대주이엔티 | 2256000 | 광일케미스틸
MV-4300-350150 | TEE | 350x150A | ea | 2010010 | [6 empty] | 2105700 | 파이프텍 | 2010010 | 대주이엔티 | 2290200 | 광일케미스틸
MV-4300-350200 | TEE | 350x200A | ea | 1947030 | [6 empty] | 2090100 | 파이프텍 | 1947030 | 대주이엔티 | 2292300 | 광일케미스틸
MV-4300-350250 | TEE | 350x250A | ea | 2115320 | [6 empty] | 2276910 | 파이프텍 | 2115320 | 대주이엔티 | 2463800 | 광일케미스틸
MV-4300-350300 | TEE | 350x300A | ea | 2325050 | [6 empty] | 2500000 | 파이프텍 | 2325050 | 대주이엔티 | 2672500 | 광일케미스틸
MV-4300-350350 | TEE | 350x350A | ea | 2536270 | [6 empty] | 2744780 | 파이프텍 | 2536270 | 대주이엔티 | 2910400 | 광일케미스틸
MV-4300-400080 | TEE | 400x80A | ea | 1939420 | [6 empty] | 2235420 | 파이프텍 | 1939420 | 대주이엔티 | 2341900 | 광일케미스틸
MV-4300-400100 | TEE | 400x100A | ea | 2017290 | [6 empty] | 2284550 | 파이프텍 | 2017290 | 대주이엔티 | 2390600 | 광일케미스틸
MV-4300-400125 | TEE | 400x125A | ea | 2086600 | [6 empty] | 2334110 | 파이프텍 | 2086600 | 대주이엔티 | 2431300 | 광일케미스틸
MV-4300-400150 | TEE | 400x150A | ea | 2178880 | [6 empty] | 2396100 | 파이프텍 | 2178880 | 대주이엔티 | 2495300 | 광일케미스틸
MV-4300-400200 | TEE | 400x200A | ea | 2348680 | [6 empty] | 2533900 | 파이프텍 | 2348680 | 대주이엔티 | 2634700 | 광일케미스틸
MV-4300-400250 | TEE | 400x250A | ea | 2282720 | [6 empty] | 2564980 | 파이프텍 | 2282720 | 대주이엔티 | 2665900 | 광일케미스틸
MV-4300-400300 | TEE | 400x300A | ea | 2497050 | [6 empty] | 2791090 | 파이프텍 | 2497050 | 대주이엔티 | 2877800 | 광일케미스틸
MV-4300-400350 | TEE | 400x350A | ea | 2702620 | [6 empty] | 3028210 | 파이프텍 | 2702620 | 대주이엔티 | 3106700 | 광일케미스틸
MV-4300-400400 | TEE | 400x400A | ea | 2886650 | [6 empty] | 3222280 | 파이프텍 | 2886650 | 대주이엔티 | 3314000 | 광일케미스틸
MV-4300-450080 | TEE | 450x080A | ea | 2274390 | [6 empty] | 2302780 | 파이프텍 | 2274390 | 대주이엔티 | 2679900 | 광일케미스틸
MV-4300-450100 | TEE | 450x100A | ea | 2344420 | [6 empty] | 2344420 | 파이프텍 | 2352320 | 대주이엔티 | 2720900 | 광일케미스틸
MV-4300-450125 | TEE | 450x125A | ea | 2384880 | [6 empty] | 2384880 | 파이프텍 | 2421560 | 대주이엔티 | 2753700 | 광일케미스틸
MV-4300-450150 | TEE | 450x150A | ea | 2438890 | [6 empty] | 2438890 | 파이프텍 | 2524970 | 대주이엔티 | 2809800 | 광일케미스틸
MV-4300-450200 | TEE | 450x200A | ea | 2559080 | [6 empty] | 2559080 | 파이프텍 | 2682280 | 대주이엔티 | 2932400 | 광일케미스틸
MV-4300-450250 | TEE | 450x250A | ea | 2615390 | [6 empty] | 2742940 | 파이프텍 | 2615390 | 대주이엔티 | 3100200 | 광일케미스틸
MV-4300-450300 | TEE | 450x300A | ea | 2836890 | [6 empty] | 2979330 | 파이프텍 | 2836890 | 대주이엔티 | 3317300 | 광일케미스틸
MV-4300-450350 | TEE | 450x350A | ea | 3040960 | [6 empty] | 3208070 | 파이프텍 | 3040960 | 대주이엔티 | 3543400 | 광일케미스틸
MV-4300-450400 | TEE | 450x400A | ea | 3216880 | [6 empty] | 3392530 | 파이프텍 | 3216880 | 대주이엔티 | 3738700 | 광일케미스틸
MV-4300-450450 | TEE | 450x450A | ea | 3478710 | [6 empty] | 3511400 | 파이프텍 | 3478710 | 대주이엔티 | 3910700 | 광일케미스틸
MV-4300-500080 | TEE | 500x080A | ea | 2510300 | [6 empty] | 2794250 | 파이프텍 | 2510300 | 대주이엔티 | 2978200 | 광일케미스틸
MV-4300-500100 | TEE | 500x100A | ea | 2591060 | [6 empty] | 2837180 | 파이프텍 | 2591060 | 대주이엔티 | 3020200 | 광일케미스틸
MV-4300-500125 | TEE | 500x125A | ea | 2653990 | [6 empty] | 2879140 | 파이프텍 | 2653990 | 대주이엔티 | 3053900 | 광일케미스틸
MV-4300-500150 | TEE | 500x150A | ea | 2756810 | [6 empty] | 2935130 | 파이프텍 | 2756810 | 대주이엔티 | 3112100 | 광일케미스틸
MV-4300-500200 | TEE | 500x200A | ea | 2928000 | [6 empty] | 3060900 | 파이프텍 | 2928000 | 대주이엔티 | 3240500 | 광일케미스틸
MV-4300-500250 | TEE | 500x250A | ea | 3161660 | [6 empty] | 3251300 | 파이프텍 | 3161660 | 대주이엔티 | 3415100 | 광일케미스틸
MV-4300-500300 | TEE | 500x300A | ea | 3101530 | [6 empty] | 3494880 | 파이프텍 | 3101530 | 대주이엔티 | 3645500 | 광일케미스틸
MV-4300-500350 | TEE | 500x350A | ea | 3309050 | [6 empty] | 3733050 | 파이프텍 | 3309050 | 대주이엔티 | 3875600 | 광일케미스틸
MV-4300-500400 | TEE | 500x400A | ea | 3488920 | [6 empty] | 3921590 | 파이프텍 | 3488920 | 대주이엔티 | 4075400 | 광일케미스틸
MV-4300-500450 | TEE | 500x450A | ea | 3747050 | [6 empty] | 4034690 | 파이프텍 | 3747050 | 대주이엔티 | 4239800 | 광일케미스틸
MV-4300-500500 | TEE | 500x500A | ea | 4145100 | [6 empty] | 4441560 | 파이프텍 | 4145100 | 대주이엔티 | 4645700 | 광일케미스틸
MV-4300-550125 | TEE | 550x125A | ea | 3237780 | [6 empty] | 3366970 | 파이프텍 | 3237780 | 대주이엔티 | 3514200 | 광일케미스틸
MV-4300-550150 | TEE | 550x150A | ea | 3345340 | [6 empty] | 3420560 | 파이프텍 | 3345340 | 대주이엔티 | 3559900 | 광일케미스틸
MV-4300-550200 | TEE | 550x200A | ea | 3520520 | [6 empty] | 3542590 | 파이프텍 | 3520520 | 대주이엔티 | 3658300 | 광일케미스틸
MV-4300-550250 | TEE | 550x250A | ea | 3724760 | [6 empty] | 3724760 | 파이프텍 | 3759920 | 대주이엔티 | 3836400 | 광일케미스틸
MV-4300-550300 | TEE | 550x300A | ea | 3718500 | [6 empty] | 3967480 | 파이프텍 | 3718500 | 대주이엔티 | 4028500 | 광일케미스틸
MV-4300-550350 | TEE | 550x350A | ea | 3930060 | [6 empty] | 4201190 | 파이프텍 | 3930060 | 대주이엔티 | 4178800 | 광일케미스틸
MV-4300-550400 | TEE | 550x400A | ea | 4076630 | [6 empty] | 4384480 | 파이프텍 | 4076630 | 대주이엔티 | 4316100 | 광일케미스틸
MV-4300-550450 | TEE | 550x450A | ea | 4334250 | [6 empty] | 4490770 | 파이프텍 | 4334250 | 대주이엔티 | 4403500 | 광일케미스틸
MV-4300-550500 | TEE | 550x500A | ea | 4752310 | [6 empty] | 4897970 | 파이프텍 | 4752310 | 대주이엔티 | 4820200 | 광일케미스틸
MV-4300-550550 | TEE | 550x550A | ea | 5022470 | [6 empty] | 5349880 | 파이프텍 | 5022470 | 대주이엔티 | 5524500 | 광일케미스틸
MV-4300-600150 | TEE | 600x150A | ea | 3545950 | [6 empty] | 3703350 | 파이프텍 | 3545950 | 대주이엔티 | 4313300 | 광일케미스틸
MV-4300-600200 | TEE | 600x200A | ea | 3720900 | [6 empty] | 3822430 | 파이프텍 | 3720900 | 대주이엔티 | 4434800 | 광일케미스틸
MV-4300-600250 | TEE | 600x250A | ea | 3959850 | [6 empty] | 4008980 | 파이프텍 | 3959850 | 대주이엔티 | 4606100 | 광일케미스틸
MV-4300-600300 | TEE | 600x300A | ea | 4252470 | [6 empty] | 4252470 | 파이프텍 | 4286210 | 대주이엔티 | 4835300 | 광일케미스틸
MV-4300-600350 | TEE | 600x350A | ea | 4141350 | [6 empty] | 4483400 | 파이프텍 | 4141350 | 대주이엔티 | 5057800 | 광일케미스틸
MV-4300-600400 | TEE | 600x400A | ea | 4324540 | [6 empty] | 4664730 | 파이프텍 | 4324540 | 대주이엔티 | 5250000 | 광일케미스틸
MV-4300-600450 | TEE | 600x450A | ea | 4538850 | [6 empty] | 4768090 | 파이프텍 | 4538850 | 대주이엔티 | 5403700 | 광일케미스틸
MV-4300-600500 | TEE | 600x500A | ea | 4958240 | [6 empty] | 5161520 | 파이프텍 | 4958240 | 대주이엔티 | 5793500 | 광일케미스틸
MV-4300-600550 | TEE | 600x550A | ea | 5156300 | [6 empty] | 5580590 | 파이프텍 | 5232670 | 대주이엔티 | 5156300 | 광일케미스틸
MV-4300-600600 | TEE | 600x600A | ea | 5573650 | [6 empty] | 5999330 | 파이프텍 | 5573650 | 대주이엔티 | 6567400 | 광일케미스틸
MV-4300-650200 | TEE | 650x200A | ea | 4128450 | [6 empty] | 4495330 | 파이프텍 | 4128450 | 대주이엔티 | 5273900 | 광일케미스틸
MV-4300-650250 | TEE | 650x250A | ea | 4377630 | [6 empty] | 4693260 | 파이프텍 | 4377630 | 대주이엔티 | 5451700 | 광일케미스틸
MV-4300-650300 | TEE | 650x300A | ea | 4717330 | [6 empty] | 4945480 | 파이프텍 | 4717330 | 대주이엔티 | 5691000 | 광일케미스틸
MV-4300-650350 | TEE | 650x350A | ea | 4578950 | [6 empty] | 5183800 | 파이프텍 | 4578950 | 대주이엔티 | 5918700 | 광일케미스틸
MV-4300-650400 | TEE | 650x400A | ea | 4770460 | [6 empty] | 5376540 | 파이프텍 | 4770460 | 대주이엔티 | 6119900 | 광일케미스틸
MV-4300-650450 | TEE | 650x450A | ea | 5044080 | [6 empty] | 5506930 | 파이프텍 | 5044080 | 대주이엔티 | 6291800 | 광일케미스틸
MV-4300-650500 | TEE | 650x500A | ea | 5433150 | [6 empty] | 5903780 | 파이프텍 | 5433150 | 대주이엔티 | 6691400 | 광일케미스틸
MV-4300-650550 | TEE | 650x550A | ea | 5724400 | [6 empty] | 6375910 | 파이프텍 | 5724400 | 대주이엔티 | 6061600 | 광일케미스틸
MV-4300-650600 | TEE | 650x600A | ea | 6062420 | [6 empty] | 6805020 | 파이프텍 | 6062420 | 대주이엔티 | 7509900 | 광일케미스틸
MV-4300-650650 | TEE | 650x650A | ea | 6372700 | [6 empty] | 7014060 | 파이프텍 | 6372700 | 대주이엔티 | 7993800 | 광일케미스틸
MV-4300-700250 | TEE | 700x250A | ea | 4832090 | [6 empty] | 5030120 | 파이프텍 | 4832090 | 대주이엔티 | 5778300 | 광일케미스틸
MV-4300-700300 | TEE | 700x300A | ea | 5110030 | [6 empty] | 5288200 | 파이프텍 | 5110030 | 대주이엔티 | 6021800 | 광일케미스틸
MV-4300-700350 | TEE | 700x350A | ea | 5352730 | [6 empty] | 5524820 | 파이프텍 | 5352730 | 대주이엔티 | 6247000 | 광일케미스틸
MV-4300-700400 | TEE | 700x400A | ea | 5119810 | [6 empty] | 5712040 | 파이프텍 | 5119810 | 대주이엔티 | 6443700 | 광일케미스틸
MV-4300-700450 | TEE | 700x450A | ea | 5435470 | [6 empty] | 5822720 | 파이프텍 | 5435470 | 대주이엔티 | 6602600 | 광일케미스틸
MV-4300-700500 | TEE | 700x500A | ea | 5688100 | [6 empty] | 6238750 | 파이프텍 | 5688100 | 대주이엔티 | 7013900 | 광일케미스틸
MV-4300-700550 | TEE | 700x550A | ea | 5979700 | [6 empty] | 6701270 | 파이프텍 | 5979700 | 대주이엔티 | 6253300 | 광일케미스틸
MV-4300-700600 | TEE | 700x600A | ea | 6312630 | [6 empty] | 7098910 | 파이프텍 | 6312630 | 대주이엔티 | 7803200 | 광일케미스틸
MV-4300-700650 | TEE | 700x650A | ea | 6604270 | [6 empty] | 7531460 | 파이프텍 | 6604270 | 대주이엔티 | 8398900 | 광일케미스틸
MV-4300-700700 | TEE | 700x700A | ea | 6944850 | [6 empty] | 7932390 | 파이프텍 | 6944850 | 대주이엔티 | 8766800 | 광일케미스틸
MV-4300-750300 | TEE | 750x300A | ea | 5397710 | [6 empty] | 5660080 | 파이프텍 | 5397710 | 대주이엔티 | 6770700 | 광일케미스틸
MV-4300-750350 | TEE | 750x350A | ea | 5676100 | [6 empty] | 5892050 | 파이프텍 | 5676100 | 대주이엔티 | 6992200 | 광일케미스틸
MV-4300-750400 | TEE | 750x400A | ea | 5449710 | [6 empty] | 6080590 | 파이프텍 | 5449710 | 대주이엔티 | 7188600 | 광일케미스틸
MV-4300-750450 | TEE | 750x450A | ea | 5721980 | [6 empty] | 6188030 | 파이프텍 | 5721980 | 대주이엔티 | 7344100 | 광일케미스틸
MV-4300-750500 | TEE | 750x500A | ea | 6036210 | [6 empty] | 6606150 | 파이프텍 | 6036210 | 대주이엔티 | 7757100 | 광일케미스틸
MV-4300-750550 | TEE | 750x550A | ea | 6369280 | [6 empty] | 7064810 | 파이프텍 | 6369280 | 대주이엔티 | 6911400 | 광일케미스틸
MV-4300-750600 | TEE | 750x600A | ea | 6590200 | [6 empty] | 7460320 | 파이프텍 | 6590200 | 대주이엔티 | 8539100 | 광일케미스틸
MV-4300-750650 | TEE | 750x650A | ea | 6878410 | [6 empty] | 7886760 | 파이프텍 | 6878410 | 대주이엔티 | 9127800 | 광일케미스틸
MV-4300-750700 | TEE | 750x700A | ea | 7179750 | [6 empty] | 8269480 | 파이프텍 | 7179750 | 대주이엔티 | 9474100 | 광일케미스틸
MV-4300-750750 | TEE | 750x750A | ea | 7564990 | [6 empty] | 8682910 | 파이프텍 | 7564990 | 대주이엔티 | 9964100 | 광일케미스틸
MV-4400-020020 | TEE(평행) | 20x20A | ea | 383699 | [6 empty] | 396090 | 파이프텍 | 383699 | 대주이엔티 | 467000 | 광일케미스틸
MV-4400-025020 | TEE(평행) | 25x20A | ea | 391213 | [6 empty] | 402290 | 파이프텍 | 391213 | 대주이엔티 | 472700 | 광일케미스틸
MV-4400-025025 | TEE(평행) | 25x25A | ea | 400859 | [6 empty] | 407460 | 파이프텍 | 400859 | 대주이엔티 | 480300 | 광일케미스틸
MV-4400-032020 | TEE(평행) | 32x20A | ea | 403687 | [6 empty] | 416260 | 파이프텍 | 403687 | 대주이엔티 | 485500 | 광일케미스틸
MV-4400-032025 | TEE(평행) | 32x25A | ea | 413332 | [6 empty] | 425470 | 파이프텍 | 413332 | 대주이엔티 | 493100 | 광일케미스틸
MV-4400-032032 | TEE(평행) | 32x32A | ea | 429078 | [6 empty] | 431830 | 파이프텍 | 429078 | 대주이엔티 | 504500 | 광일케미스틸
MV-4400-040020 | TEE(평행) | 40x20A | ea | 415039 | [6 empty] | 482600 | 파이프텍 | 415039 | 대주이엔티 | 564000 | 광일케미스틸
MV-4400-040025 | TEE(평행) | 40x25A | ea | 424998 | [6 empty] | 469770 | 파이프텍 | 424998 | 대주이엔티 | 534600 | 광일케미스틸
MV-4400-040032 | TEE(평행) | 40x32A | ea | 440643 | [6 empty] | 448640 | 파이프텍 | 440643 | 대주이엔티 | 513200 | 광일케미스틸
MV-4400-040040 | TEE(평행) | 40x40A | ea | 450200 | [6 empty] | 450200 | 파이프텍 | 455268 | 대주이엔티 | 521100 | 광일케미스틸
MV-4400-050020 | TEE(평행) | 50x20A | ea | 435441 | [6 empty] | 660290 | 파이프텍 | 435441 | 대주이엔티 | 618200 | 광일케미스틸
MV-4400-050032 | TEE(평행) | 50x32A | ea | 460742 | [6 empty] | 525710 | 파이프텍 | 460742 | 대주이엔티 | 534500 | 광일케미스틸
MV-4400-050040 | TEE(평행) | 50x40A | ea | 475266 | [6 empty] | 508230 | 파이프텍 | 475266 | 대주이엔티 | 542300 | 광일케미스틸
MV-4400-050050 | TEE(평행) | 50x50A | ea | 498445 | [6 empty] | 515560 | 파이프텍 | 498445 | 대주이엔티 | 561300 | 광일케미스틸
MV-4400-065020 | TEE(평행) | 65x20A | ea | 521716 | [6 empty] | 1277080 | 파이프텍 | 521716 | 대주이엔티 | 744100 | 광일케미스틸
MV-4400-065025 | TEE(평행) | 65x25A | ea | 536290 | [6 empty] | 1195810 | 파이프텍 | 536290 | 대주이엔티 | 753500 | 광일케미스틸
MV-4400-065032 | TEE(평행) | 65x32A | ea | 558762 | [6 empty] | 1107630 | 파이프텍 | 558762 | 대주이엔티 | 766500 | 광일케미스틸
MV-4400-065040 | TEE(평행) | 65x40A | ea | 516767 | [6 empty] | 945960 | 파이프텍 | 516767 | 대주이엔티 | 668100 | 광일케미스틸
MV-4400-065050 | TEE(평행) | 65x50A | ea | 539754 | [6 empty] | 863600 | 파이프텍 | 539754 | 대주이엔티 | 686900 | 광일케미스틸
MV-4400-065065 | TEE(평행) | 65x65A | ea | 600203 | [6 empty] | 1012830 | 파이프텍 | 600203 | 대주이엔티 | 749600 | 광일케미스틸
MV-4400-080020 | TEE(평행) | 80x20A | ea | 544370 | [6 empty] | 661990 | 파이프텍 | 544370 | 대주이엔티 | 775100 | 광일케미스틸
MV-4400-080025 | TEE(평행) | 80x25A | ea | 558944 | [6 empty] | 2914890 | 파이프텍 | 558944 | 대주이엔티 | 784500 | 광일케미스틸
MV-4400-080032 | TEE(평행) | 80x32A | ea | 581396 | [6 empty] | 2534510 | 파이프텍 | 581396 | 대주이엔티 | 797500 | 광일케미스틸
MV-4400-080040 | TEE(평행) | 80x40A | ea | 603859 | [6 empty] | 2088780 | 파이프텍 | 603859 | 대주이엔티 | 807200 | 광일케미스틸
MV-4400-080050 | TEE(평행) | 80x50A | ea | 562388 | [6 empty] | 1878800 | 파이프텍 | 562388 | 대주이엔티 | 717800 | 광일케미스틸
MV-4400-080065 | TEE(평행) | 80x65A | ea | 622584 | [6 empty] | 1658030 | 파이프텍 | 622584 | 대주이엔티 | 780200 | 광일케미스틸
MV-4400-080080 | TEE(평행) | 80x80A | ea | 657803 | [6 empty] | 1582050 | 파이프텍 | 657803 | 대주이엔티 | 823000 | 광일케미스틸
MV-4400-100020 | TEE(평행) | 100x20A | ea | 649784 | [6 empty] | 707960 | 파이프텍 | 649784 | 대주이엔티 | 814100 | 광일케미스틸
MV-4400-100025 | TEE(평행) | 100x25A | ea | 664540 | [6 empty] | 715610 | 파이프텍 | 664540 | 대주이엔티 | 823500 | 광일케미스틸
MV-4400-100032 | TEE(평행) | 100x32A | ea | 687669 | [6 empty] | 724110 | 파이프텍 | 687669 | 대주이엔티 | 836400 | 광일케미스틸
MV-4400-100040 | TEE(평행) | 100x40A | ea | 709040 | [6 empty] | 731220 | 파이프텍 | 709040 | 대주이엔티 | 846100 | 광일케미스틸
MV-4400-100050 | TEE(평행) | 100x50A | ea | 741896 | [6 empty] | 750800 | 파이프텍 | 741896 | 대주이엔티 | 868400 | 광일케미스틸
MV-4400-100065 | TEE(평행) | 100x65A | ea | 727655 | [6 empty] | 868760 | 파이프텍 | 727655 | 대주이엔티 | 819100 | 광일케미스틸
MV-4400-100080 | TEE(평행) | 100x80A | ea | 769590 | [6 empty] | 898040 | 파이프텍 | 769590 | 대주이엔티 | 863600 | 광일케미스틸
MV-4400-100100 | TEE(평행) | 100x100A | ea | 820787 | [6 empty] | 929320 | 파이프텍 | 820787 | 대주이엔티 | 900600 | 광일케미스틸
MV-4400-125020 | TEE(평행) | 125x20A | ea | 695910 | [6 empty] | 934060 | 파이프텍 | 695910 | 대주이엔티 | 945400 | 광일케미스틸
MV-4400-125025 | TEE(평행) | 125x25A | ea | 710586 | [6 empty] | 893890 | 파이프텍 | 710586 | 대주이엔티 | 954800 | 광일케미스틸
MV-4400-125032 | TEE(평행) | 125x32A | ea | 733129 | [6 empty] | 880300 | 파이프텍 | 733129 | 대주이엔티 | 967700 | 광일케미스틸
MV-4400-125040 | TEE(평행) | 125x40A | ea | 755692 | [6 empty] | 861720 | 파이프텍 | 755692 | 대주이엔티 | 977400 | 광일케미스틸
MV-4400-125050 | TEE(평행) | 125x50A | ea | 787881 | [6 empty] | 860440 | 파이프텍 | 787881 | 대주이엔티 | 999700 | 광일케미스틸
MV-4400-125065 | TEE(평행) | 125x65A | ea | 773620 | [6 empty] | 959050 | 파이프텍 | 773620 | 대주이엔티 | 950300 | 광일케미스틸
MV-4400-125080 | TEE(평행) | 125x80A | ea | 816726 | [6 empty] | 979680 | 파이프텍 | 816726 | 대주이엔티 | 997100 | 광일케미스틸
MV-4400-125100 | TEE(평행) | 125x100A | ea | 867348 | [6 empty] | 1007180 | 파이프텍 | 867348 | 대주이엔티 | 1033300 | 광일케미스틸
MV-4400-125125 | TEE(평행) | 125x125A | ea | 911262 | [6 empty] | 1037640 | 파이프텍 | 911262 | 대주이엔티 | 1067000 | 광일케미스틸
MV-4400-150020 | TEE(평행) | 150x20A | ea | 762833 | [6 empty] | 827380 | 파이프텍 | 762833 | 대주이엔티 | 1009500 | 광일케미스틸
MV-4400-150025 | TEE(평행) | 150x25A | ea | 777740 | [6 empty] | 1951400 | 파이프텍 | 777740 | 대주이엔티 | 1019100 | 광일케미스틸
MV-4400-150032 | TEE(평행) | 150x32A | ea | 800849 | [6 empty] | 1767400 | 파이프텍 | 800849 | 대주이엔티 | 1032800 | 광일케미스틸
MV-4400-150040 | TEE(평행) | 150x40A | ea | 822988 | [6 empty] | 1548950 | 파이프텍 | 822988 | 대주이엔티 | 1042700 | 광일케미스틸
MV-4400-150050 | TEE(평행) | 150x50A | ea | 857258 | [6 empty] | 1493120 | 파이프텍 | 857258 | 대주이엔티 | 1065800 | 광일케미스틸
MV-4400-150065 | TEE(평행) | 150x65A | ea | 944643 | [6 empty] | 1546710 | 파이프텍 | 944643 | 대주이엔티 | 1148800 | 광일케미스틸
MV-4400-150080 | TEE(평행) | 150x80A | ea | 892840 | [6 empty] | 1389760 | 파이프텍 | 892840 | 대주이엔티 | 1070900 | 광일케미스틸
MV-4400-150100 | TEE(평행) | 150x100A | ea | 946057 | [6 empty] | 1376650 | 파이프텍 | 946057 | 대주이엔티 | 1108500 | 광일케미스틸
MV-4400-150125 | TEE(평행) | 150x125A | ea | 990244 | [6 empty] | 1371210 | 파이프텍 | 990244 | 대주이엔티 | 1142800 | 광일케미스틸
MV-4400-150150 | TEE(평행) | 150x150A | ea | 1061429 | [6 empty] | 1362660 | 파이프텍 | 1061429 | 대주이엔티 | 1192900 | 광일케미스틸
MV-4400-200025 | TEE(평행) | 200x25A | ea | 882053 | [6 empty] | 986670 | 파이프텍 | 882053 | 대주이엔티 | 1131500 | 광일케미스틸
MV-4400-200032 | TEE(평행) | 200x32A | ea | 905142 | [6 empty] | 977160 | 파이프텍 | 905142 | 대주이엔티 | 1154800 | 광일케미스틸
MV-4400-200040 | TEE(평행) | 200x40A | ea | 927887 | [6 empty] | 987080 | 파이프텍 | 927887 | 대주이엔티 | 1164700 | 광일케미스틸
MV-4400-200050 | TEE(평행) | 200x50A | ea | 961550 | [6 empty] | 1009010 | 파이프텍 | 961550 | 대주이엔티 | 1187700 | 광일케미스틸
MV-4400-200065 | TEE(평행) | 200x65A | ea | 1050390 | [6 empty] | 1274340 | 파이프텍 | 1050390 | 대주이엔티 | 1270600 | 광일케미스틸
MV-4400-200080 | TEE(평행) | 200x80A | ea | 1120676 | [6 empty] | 1314080 | 파이프텍 | 1120676 | 대주이엔티 | 1337700 | 광일케미스틸
MV-4400-200100 | TEE(평행) | 200x100A | ea | 1191305 | [6 empty] | 1355370 | 파이프텍 | 1191305 | 대주이엔티 | 1382300 | 광일케미스틸
MV-4400-200125 | TEE(평행) | 200x125A | ea | 1098910 | [6 empty] | 1244820 | 파이프텍 | 1098910 | 대주이엔티 | 1274100 | 광일케미스틸
MV-4400-200150 | TEE(평행) | 200x150A | ea | 1169014 | [6 empty] | 1275500 | 파이프텍 | 1169014 | 대주이엔티 | 1322300 | 광일케미스틸
MV-4400-200200 | TEE(평행) | 200x200A | ea | 1289215 | [6 empty] | 1367730 | 파이프텍 | 1289215 | 대주이엔티 | 1430900 | 광일케미스틸
MV-4400-250032 | TEE(평행) | 250x32A | ea | 1227019 | [6 empty] | 1243680 | 파이프텍 | 1227019 | 대주이엔티 | 1576600 | 광일케미스틸
MV-4400-250040 | TEE(평행) | 250x40A | ea | 1234560 | [6 empty] | 1234560 | 파이프텍 | 1250027 | 대주이엔티 | 1586700 | 광일케미스틸
MV-4400-250050 | TEE(평행) | 250x50A | ea | 1255880 | [6 empty] | 1255880 | 파이프텍 | 1283417 | 대주이엔티 | 1610900 | 광일케미스틸
MV-4400-250065 | TEE(평행) | 250x65A | ea | 1373186 | [6 empty] | 1524260 | 파이프텍 | 1373186 | 대주이엔티 | 1695700 | 광일케미스틸
MV-4400-250080 | TEE(평행) | 250x80A | ea | 1454794 | [6 empty] | 1590000 | 파이프텍 | 1454794 | 대주이엔티 | 1780000 | 광일케미스틸
MV-4400-250100 | TEE(평행) | 250x100A | ea | 1531120 | [6 empty] | 1638410 | 파이프텍 | 1531120 | 대주이엔티 | 1826600 | 광일케미스틸
MV-4400-250125 | TEE(평행) | 250x125A | ea | 1601395 | [6 empty] | 1683810 | 파이프텍 | 1601395 | 대주이엔티 | 1869700 | 광일케미스틸
MV-4400-250150 | TEE(평행) | 250x150A | ea | 1515566 | [6 empty] | 1562160 | 파이프텍 | 1515566 | 대주이엔티 | 1772700 | 광일케미스틸
MV-4400-250200 | TEE(평행) | 250x200A | ea | 1638796 | [6 empty] | 1660850 | 파이프텍 | 1638796 | 대주이엔티 | 1888300 | 광일케미스틸
MV-4400-250250 | TEE(평행) | 250x250A | ea | 1813849 | [6 empty] | 1845900 | 파이프텍 | 1813849 | 대주이엔티 | 2063700 | 광일케미스틸
MV-4400-300040 | TEE(평행) | 300x40A | ea | 1393941 | [6 empty] | 1439250 | 파이프텍 | 1393941 | 대주이엔티 | 1756200 | 광일케미스틸
MV-4400-300050 | TEE(평행) | 300x50A | ea | 1428564 | [6 empty] | 1461490 | 파이프텍 | 1428564 | 대주이엔티 | 1780300 | 광일케미스틸
MV-4400-300065 | TEE(평행) | 300x65A | ea | 1518929 | [6 empty] | 1733170 | 파이프텍 | 1518929 | 대주이엔티 | 1865100 | 광일케미스틸
MV-4400-300080 | TEE(평행) | 300x80A | ea | 1607799 | [6 empty] | 1799460 | 파이프텍 | 1607799 | 대주이엔티 | 1957500 | 광일케미스틸
MV-4400-300100 | TEE(평행) | 300x100A | ea | 1681993 | [6 empty] | 1846850 | 파이프텍 | 1681993 | 대주이엔티 | 2004000 | 광일케미스틸
MV-4400-300125 | TEE(평행) | 300x125A | ea | 1751855 | [6 empty] | 1907460 | 파이프텍 | 1751855 | 대주이엔티 | 2047000 | 광일케미스틸
MV-4400-300150 | TEE(평행) | 300x150A | ea | 1851381 | [6 empty] | 1921540 | 파이프텍 | 1851381 | 대주이엔티 | 2106000 | 광일케미스틸
MV-4400-300200 | TEE(평행) | 300x200A | ea | 1788134 | [6 empty] | 1852070 | 파이프텍 | 1788134 | 대주이엔티 | 2065400 | 광일케미스틸
MV-4400-300250 | TEE(평행) | 300x250A | ea | 1959188 | [6 empty] | 2033480 | 파이프텍 | 1959188 | 대주이엔티 | 2236000 | 광일케미스틸
MV-4400-300300 | TEE(평행) | 300x300A | ea | 2172763 | [6 empty] | 2232070 | 파이프텍 | 2172763 | 대주이엔티 | 2441700 | 광일케미스틸
MV-4400-350050 | TEE(평행) | 350x50A | ea | 1601153 | [6 empty] | 1741160 | 파이프텍 | 1601153 | 대주이엔티 | 1987900 | 광일케미스틸
MV-4400-350065 | TEE(평행) | 350x65A | ea | 1689104 | [6 empty] | 2022030 | 파이프텍 | 1689104 | 대주이엔티 | 2072700 | 광일케미스틸
MV-4400-350080 | TEE(평행) | 350x80A | ea | 1787286 | [6 empty] | 2033600 | 파이프텍 | 1787286 | 대주이엔티 | 2174500 | 광일케미스틸
MV-4400-350100 | TEE(평행) | 350x100A | ea | 1861147 | [6 empty] | 2077200 | 파이프텍 | 1861147 | 대주이엔티 | 2221000 | 광일케미스틸
MV-4400-350125 | TEE(평행) | 350x125A | ea | 1930938 | [6 empty] | 2130350 | 파이프텍 | 1930938 | 대주이엔티 | 2263800 | 광일케미스틸
MV-4400-350150 | TEE(평행) | 350x150A | ea | 2030110 | [6 empty] | 2182960 | 파이프텍 | 2030110 | 대주이엔티 | 2323100 | 광일케미스틸
MV-4400-350200 | TEE(평행) | 350x200A | ea | 1966500 | [6 empty] | 2118660 | 파이프텍 | 1966500 | 대주이엔티 | 2281800 | 광일케미스틸
MV-4400-350250 | TEE(평행) | 350x250A | ea | 2136473 | [6 empty] | 2290690 | 파이프텍 | 2136473 | 대주이엔티 | 2450700 | 광일케미스틸
MV-4400-350300 | TEE(평행) | 350x300A | ea | 2348301 | [6 empty] | 2493230 | 파이프텍 | 2348301 | 대주이엔티 | 2657400 | 광일케미스틸
MV-4400-350350 | TEE(평행) | 350x350A | ea | 2561633 | [6 empty] | 2670800 | 파이프텍 | 2561633 | 대주이엔티 | 2856400 | 광일케미스틸
MV-4400-400065 | TEE(평행) | 400x65A | ea | 1911223 | [6 empty] | 2324970 | 파이프텍 | 1911223 | 대주이엔티 | 2273800 | 광일케미스틸
MV-4400-400080 | TEE(평행) | 400x80A | ea | 1958814 | [6 empty] | 2419750 | 파이프텍 | 1958814 | 대주이엔티 | 2387200 | 광일케미스틸
MV-4400-400100 | TEE(평행) | 400x100A | ea | 2037463 | [6 empty] | 2471920 | 파이프텍 | 2037463 | 대주이엔티 | 2433500 | 광일케미스틸
MV-4400-400125 | TEE(평행) | 400x125A | ea | 2107466 | [6 empty] | 2525540 | 파이프텍 | 2107466 | 대주이엔티 | 2476300 | 광일케미스틸
MV-4400-400150 | TEE(평행) | 400x150A | ea | 2200669 | [6 empty] | 2591410 | 파이프텍 | 2200669 | 대주이엔티 | 2535600 | 광일케미스틸
MV-4400-400200 | TEE(평행) | 400x200A | ea | 2372167 | [6 empty] | 2735110 | 파이프텍 | 2372167 | 대주이엔티 | 2665300 | 광일케미스틸
MV-4400-400250 | TEE(평행) | 400x250A | ea | 2305547 | [6 empty] | 2608680 | 파이프텍 | 2305547 | 대주이엔티 | 2662200 | 광일케미스틸
MV-4400-400300 | TEE(평행) | 400x300A | ea | 2522021 | [6 empty] | 2813790 | 파이프텍 | 2522021 | 대주이엔티 | 2875800 | 광일케미스틸
MV-4400-400350 | TEE(평행) | 400x350A | ea | 2729646 | [6 empty] | 2977400 | 파이프텍 | 2729646 | 대주이엔티 | 3066600 | 광일케미스틸
MV-4400-400400 | TEE(평행) | 400x400A | ea | 2915517 | [6 empty] | 3104050 | 파이프텍 | 2915517 | 대주이엔티 | 3239000 | 광일케미스틸
MV-4500-032020 | REDUCER | 32x20A | ea | 244310 | [6 empty] | 255030 | 파이프텍 | 244310 | 대주이엔티 | 346900 | 광일케미스틸
MV-4500-032025 | REDUCER | 32x25A | ea | 247320 | [6 empty] | 257380 | 파이프텍 | 247320 | 대주이엔티 | 349400 | 광일케미스틸
MV-4500-040025 | REDUCER | 40x25A | ea | 252830 | [6 empty] | 261450 | 파이프텍 | 252830 | 대주이엔티 | 353400 | 광일케미스틸
MV-4500-040032 | REDUCER | 40x32A | ea | 257810 | [6 empty] | 264680 | 파이프텍 | 257810 | 대주이엔티 | 356900 | 광일케미스틸
MV-4500-050032 | REDUCER | 50x32A | ea | 267530 | [6 empty] | 274360 | 파이프텍 | 267530 | 대주이엔티 | 366800 | 광일케미스틸
MV-4500-050040 | REDUCER | 50x40A | ea | 271930 | [6 empty] | 276630 | 파이프텍 | 271930 | 대주이엔티 | 369200 | 광일케미스틸
MV-4500-065040 | REDUCER | 65x40A | ea | 313150 | [6 empty] | 341950 | 파이프텍 | 313150 | 대주이엔티 | 473000 | 광일케미스틸
MV-4500-065050 | REDUCER | 65x50A | ea | 318250 | [6 empty] | 345300 | 파이프텍 | 318250 | 대주이엔티 | 476500 | 광일케미스틸
MV-4500-080050 | REDUCER | 80x50A | ea | 330210 | [6 empty] | 355730 | 파이프텍 | 330210 | 대주이엔티 | 490800 | 광일케미스틸
MV-4500-080065 | REDUCER | 80x65A | ea | 346950 | [6 empty] | 420280 | 파이프텍 | 346950 | 대주이엔티 | 510600 | 광일케미스틸
MV-4500-100065 | REDUCER | 100x65A | ea | 428790 | [6 empty] | 440280 | 파이프텍 | 428790 | 대주이엔티 | 529900 | 광일케미스틸
MV-4500-100080 | REDUCER | 100x80A | ea | 436490 | [6 empty] | 443380 | 파이프텍 | 436490 | 대주이엔티 | 538100 | 광일케미스틸
MV-4500-125080 | REDUCER | 125x80A | ea | 459680 | [6 empty] | 469400 | 파이프텍 | 459680 | 대주이엔티 | 642000 | 광일케미스틸
MV-4500-125100 | REDUCER | 125x100A | ea | 472640 | [6 empty] | 475610 | 파이프텍 | 472640 | 대주이엔티 | 647500 | 광일케미스틸
MV-4500-150100 | REDUCER | 150x100A | ea | 503010 | [6 empty] | 503010 | 파이프텍 | 503480 | 대주이엔티 | 675100 | 광일케미스틸
MV-4500-150125 | REDUCER | 150x125A | ea | 510710 | [6 empty] | 510710 | 파이프텍 | 515090 | 대주이엔티 | 680600 | 광일케미스틸
MV-4500-200125 | REDUCER | 200x125A | ea | 562720 | [6 empty] | 562720 | 파이프텍 | 597560 | 대주이엔티 | 731500 | 광일케미스틸
MV-4500-200150 | REDUCER | 200x150A | ea | 570890 | [6 empty] | 570890 | 파이프텍 | 598590 | 대주이엔티 | 740100 | 광일케미스틸
MV-4500-250150 | REDUCER | 250x150A | ea | 758390 | [6 empty] | 758390 | 파이프텍 | 794500 | 대주이엔티 | 1008800 | 광일케미스틸
MV-4500-250200 | REDUCER | 250x200A | ea | 790350 | [6 empty] | 790350 | 파이프텍 | 835820 | 대주이엔티 | 1042800 | 광일케미스틸
MV-4500-300200 | REDUCER | 300x200A | ea | 865060 | [6 empty] | 865060 | 파이프텍 | 900000 | 대주이엔티 | 1110200 | 광일케미스틸
MV-4500-300250 | REDUCER | 300x250A | ea | 915890 | [6 empty] | 915890 | 파이프텍 | 948430 | 대주이엔티 | 1155400 | 광일케미스틸
MV-4500-350250 | REDUCER | 350x250A | ea | 1040880 | [6 empty] | 1057530 | 파이프텍 | 1040880 | 대주이엔티 | 1296200 | 광일케미스틸
MV-4500-350300 | REDUCER | 350x300A | ea | 1085820 | [6 empty] | 1085820 | 파이프텍 | 1122040 | 대주이엔티 | 1316100 | 광일케미스틸
MV-4500-400300 | REDUCER | 400x300A | ea | 1214150 | [6 empty] | 1486480 | 파이프텍 | 1214150 | 대주이엔티 | 1435100 | 광일케미스틸
MV-4500-400350 | REDUCER | 400x350A | ea | 1246050 | [6 empty] | 1518000 | 파이프텍 | 1246050 | 대주이엔티 | 1460900 | 광일케미스틸
MV-4500-450350 | REDUCER | 450x350A | ea | 1460050 | [6 empty] | 1594890 | 파이프텍 | 1460050 | 대주이엔티 | 1772700 | 광일케미스틸
MV-4500-450400 | REDUCER | 450x400A | ea | 1476600 | [6 empty] | 1585480 | 파이프텍 | 1476600 | 대주이엔티 | 1761500 | 광일케미스틸
MV-4500-500400 | REDUCER | 500x400A | ea | 1698180 | [6 empty] | 1890590 | 파이프텍 | 1698180 | 대주이엔티 | 2078500 | 광일케미스틸
MV-4500-500450 | REDUCER | 500x450A | ea | 1717090 | [6 empty] | 1868890 | 파이프텍 | 1717090 | 대주이엔티 | 2072300 | 광일케미스틸
MV-4500-550450 | REDUCER | 550x450A | ea | 1855850 | [6 empty] | 1855850 | 파이프텍 | 2202580 | 대주이엔티 | 2047600 | 광일케미스틸
MV-4500-550500 | REDUCER | 550x500A | ea | 1906430 | [6 empty] | 1906430 | 파이프텍 | 2221700 | 대주이엔티 | 2089700 | 광일케미스틸
MV-4500-600500 | REDUCER | 600x500A | ea | 2416200 | [6 empty] | 2422330 | 파이프텍 | 2416200 | 대주이엔티 | 2806600 | 광일케미스틸
MV-4500-600550 | REDUCER | 600x550A | ea | 2130540 | [6 empty] | 2130540 | 파이프텍 | 2384450 | 대주이엔티 | 2763900 | 광일케미스틸
MV-4500-650550 | REDUCER | 650x550A | ea | 2930520 | [6 empty] | 3042390 | 파이프텍 | 2930520 | 대주이엔티 | 3751600 | 광일케미스틸
MV-4500-650600 | REDUCER | 650x600A | ea | 3011230 | [6 empty] | 3112430 | 파이프텍 | 3011230 | 대주이엔티 | 3800300 | 광일케미스틸
MV-4500-700600 | REDUCER | 700x600A | ea | 3081590 | [6 empty] | 3214000 | 파이프텍 | 3081590 | 대주이엔티 | 3873300 | 광일케미스틸
MV-4500-700650 | REDUCER | 700x650A | ea | 3138510 | [6 empty] | 3287130 | 파이프텍 | 3138510 | 대주이엔티 | 4009800 | 광일케미스틸
MV-4500-750650 | REDUCER | 750x650A | ea | 3196510 | [6 empty] | 3358560 | 파이프텍 | 3196510 | 대주이엔티 | 4408500 | 광일케미스틸
MV-4500-750700 | REDUCER | 750x700A | ea | 3255950 | [6 empty] | 3441880 | 파이프텍 | 3255950 | 대주이엔티 | 4478400 | 광일케미스틸
MV-4600-000020 | 인출단관 | 20A | ea | 215080 | [6 empty] | 304240 | 파이프텍 | 215080 | 대주이엔티 | 347200 | 광일케미스틸
MV-4600-000025 | 인출단관 | 25A | ea | 217410 | [6 empty] | 306390 | 파이프텍 | 217410 | 대주이엔티 | 349400 | 광일케미스틸
MV-4600-000032 | 인출단관 | 32A | ea | 222040 | [6 empty] | 331330 | 파이프텍 | 222040 | 대주이엔티 | 354500 | 광일케미스틸
MV-4600-000040 | 인출단관 | 40A | ea | 224580 | [6 empty] | 313060 | 파이프텍 | 224580 | 대주이엔티 | 356300 | 광일케미스틸
MV-4600-000050 | 인출단관 | 50A | ea | 230210 | [6 empty] | 319000 | 파이프텍 | 230210 | 대주이엔티 | 362500 | 광일케미스틸
MV-4600-000065 | 인출단관 | 65A | ea | 239080 | [6 empty] | 330570 | 파이프텍 | 239080 | 대주이엔티 | 425100 | 광일케미스틸
MV-4600-000080 | 인출단관 | 80A | ea | 246170 | [6 empty] | 339720 | 파이프텍 | 246170 | 대주이엔티 | 446100 | 광일케미스틸
MV-4600-000100 | 인출단관 | 100A | ea | 297160 | [6 empty] | 352660 | 파이프텍 | 297160 | 대주이엔티 | 457000 | 광일케미스틸
MV-4600-000125 | 인출단관 | 125A | ea | 306430 | [6 empty] | 415740 | 파이프텍 | 306430 | 대주이엔티 | 521600 | 광일케미스틸
MV-4600-000150 | 인출단관 | 150A | ea | 337510 | [6 empty] | 433710 | 파이프텍 | 337510 | 대주이엔티 | 540300 | 광일케미스틸
MV-4600-000200 | 인출단관 | 200A | ea | 368980 | [6 empty] | 478600 | 파이프텍 | 368980 | 대주이엔티 | 587000 | 광일케미스틸
MV-4600-000250 | 인출단관 | 250A | ea | 480410 | [6 empty] | 529180 | 파이프텍 | 480410 | 대주이엔티 | 773300 | 광일케미스틸
MV-4600-000300 | 인출단관 | 300A | ea | 518400 | [6 empty] | 566410 | 파이프텍 | 518400 | 대주이엔티 | 810400 | 광일케미스틸
MV-4600-000350 | 인출단관 | 350A | ea | 552700 | [6 empty] | 697980 | 파이프텍 | 552700 | 대주이엔티 | 851000 | 광일케미스틸
MV-4600-000400 | 인출단관 | 400A | ea | 600850 | [6 empty] | 743800 | 파이프텍 | 600850 | 대주이엔티 | 901000 | 광일케미스틸
MV-4600-000450 | 인출단관 | 450A | ea | 704210 | [6 empty] | 801390 | 파이프텍 | 704210 | 대주이엔티 | 1096300 | 광일케미스틸
MV-4600-000500 | 인출단관 | 500A | ea | 767970 | [6 empty] | 869800 | 파이프텍 | 767970 | 대주이엔티 | 1167100 | 광일케미스틸
MV-4600-000550 | 인출단관 | 550A | ea | 1006430 | [6 empty] | 1022240 | 파이프텍 | 1006430 | 대주이엔티 | 1321800 | 광일케미스틸
MV-4600-000600 | 인출단관 | 600A | ea | 1083890 | [6 empty] | 1097610 | 파이프텍 | 1083890 | 대주이엔티 | 1670900 | 광일케미스틸
MV-4600-000650 | 인출단관 | 650A | ea | 1130110 | [6 empty] | 1194160 | 파이프텍 | 1130110 | 대주이엔티 | 1824300 | 광일케미스틸
MV-4600-000700 | 인출단관 | 700A | ea | 1178770 | [6 empty] | 1258030 | 파이프텍 | 1178770 | 대주이엔티 | 1900400 | 광일케미스틸
MV-4600-000750 | 인출단관 | 750A | ea | 1225290 | [6 empty] | 1314450 | 파이프텍 | 1225290 | 대주이엔티 | 2228300 | 광일케미스틸
MV-4700-000020 | TE-SLEEVE | 20A | ea | 37770 | [6 empty] | 65800 | 파이프텍 | 37770 | 대주이엔티 | 61600 | 광일케미스틸
MV-4700-000025 | TE-SLEEVE | 25A | ea | 37770 | [6 empty] | 65860 | 파이프텍 | 37770 | 대주이엔티 | 61600 | 광일케미스틸
MV-4700-000032 | TE-SLEEVE | 32A | ea | 38360 | [6 empty] | 678300 | 파이프텍 | 38360 | 대주이엔티 | 62700 | 광일케미스틸
MV-4700-000040 | TE-SLEEVE | 40A | ea | 38360 | [6 empty] | 678300 | 파이프텍 | 38360 | 대주이엔티 | 63800 | 광일케미스틸
MV-4700-000050 | TE-SLEEVE | 50A | ea | 38360 | [6 empty] | 72910 | 파이프텍 | 38360 | 대주이엔티 | 65000 | 광일케미스틸
MV-4700-000065 | TE-SLEEVE | 65A | ea | 38970 | [6 empty] | 74240 | 파이프텍 | 38970 | 대주이엔티 | 66100 | 광일케미스틸
MV-4700-000080 | TE-SLEEVE | 80A | ea | 39590 | [6 empty] | 76910 | 파이프텍 | 39590 | 대주이엔티 | 69700 | 광일케미스틸
MV-4700-000100 | TE-SLEEVE | 100A | ea | 53210 | [6 empty] | 82070 | 파이프텍 | 53210 | 대주이엔티 | 78200 | 광일케미스틸
MV-4700-000125 | TE-SLEEVE | 125A | ea | 54070 | [6 empty] | 86790 | 파이프텍 | 54070 | 대주이엔티 | 97900 | 광일케미스틸
MV-4700-000150 | TE-SLEEVE | 150A | ea | 55580 | [6 empty] | 94390 | 파이프텍 | 55580 | 대주이엔티 | 124300 | 광일케미스틸
MV-4700-000200 | TE-SLEEVE | 200A | ea | 60720 | [6 empty] | 110810 | 파이프텍 | 60720 | 대주이엔티 | 140900 | 광일케미스틸
MV-4700-000250 | TE-SLEEVE | 250A | ea | 94320 | [6 empty] | 147120 | 파이프텍 | 94320 | 대주이엔티 | 164200 | 광일케미스틸
MV-4700-000300 | TE-SLEEVE | 300A | ea | 99880 | [6 empty] | 163960 | 파이프텍 | 99880 | 대주이엔티 | 235400 | 광일케미스틸
MV-4700-000350 | TE-SLEEVE | 350A | ea | 106380 | [6 empty] | 190210 | 파이프텍 | 106380 | 대주이엔티 | 281800 | 광일케미스틸
MV-4700-000400 | TE-SLEEVE | 400A | ea | 116630 | [6 empty] | 226260 | 파이프텍 | 116630 | 대주이엔티 | 462800 | 광일케미스틸
MV-4700-000450 | TE-SLEEVE | 450A | ea | 345960 | [6 empty] | 386960 | 파이프텍 | 345960 | 대주이엔티 | 683400 | 광일케미스틸
MV-4700-000500 | TE-SLEEVE | 500A | ea | 407110 | [6 empty] | 472440 | 파이프텍 | 407110 | 대주이엔티 | 976900 | 광일케미스틸
MV-4700-000550 | TE-SLEEVE | 550A | ea | 461110 | [6 empty] | 474700 | 파이프텍 | 461110 | 대주이엔티 | 976900 | 광일케미스틸
MV-4700-000600 | TE-SLEEVE | 600A | ea | 230820 | [6 empty] | 575130 | 파이프텍 | 230820 | 대주이엔티 | 1120000 | 광일케미스틸
MV-4700-000650 | TE-SLEEVE | 650A | ea | 570800 | [6 empty] | 629900 | 파이프텍 | 570800 | 대주이엔티 | 1184000 | 광일케미스틸
MV-4700-000700 | TE-SLEEVE | 700A | ea | 247670 | [6 empty] | 730300 | 파이프텍 | 247670 | 대주이엔티 | 1214400 | 광일케미스틸
MV-4700-000750 | TE-SLEEVE | 750A | ea | 652680 | [6 empty] | 758590 | 파이프텍 | 652680 | 대주이엔티 | 1249600 | 광일케미스틸
MV-4800-000020 | BALL V/V | 20A | ea | 633000 | [6 empty] | 1206000 | 화성밸브 | 633000 | KMC
MV-4800-000025 | BALL V/V | 25A | ea | 656000 | [6 empty] | 1236000 | 화성밸브 | 656000 | KMC
MV-4800-000032 | BALL V/V | 32A | ea | 685000 | [6 empty] | 1286000 | 화성밸브 | 685000 | KMC
MV-4800-000040 | BALL V/V | 40A | ea | 825000 | [6 empty] | 1434000 | 화성밸브 | 825000 | KMC
MV-4800-000050 | BALL V/V | 50A | ea | 894000 | [6 empty] | 1775000 | 화성밸브 | 894000 | KMC
MV-4800-000065 | BALL V/V | 65A | ea | 999000 | [6 empty] | 2055000 | 화성밸브 | 999000 | KMC
MV-4800-000080 | BALL V/V | 80A | ea | 1230000 | [6 empty] | 2243000 | 화성밸브 | 1230000 | KMC
MV-4800-000100 | BALL V/V | 100A | ea | 1353000 | [6 empty] | 2511000 | 화성밸브 | 1353000 | KMC
MV-4800-000125 | BALL V/V | 125A | ea | 1614000 | [6 empty] | 3479000 | 화성밸브 | 1614000 | KMC
MV-4800-000150 | BALL V/V | 150A | ea | 2964000 | [6 empty] | 5364000 | 화성밸브 | 2964000 | KMC
MV-4800-000200 | BALL V/V | 200A | ea | 3136000 | [6 empty] | 6586000 | 화성밸브 | 3136000 | KMC
MV-4800-000250 | BALL V/V | 250A | ea | 5213000 | [6 empty] | 9636000 | 화성밸브 | 5213000 | KMC
MV-4800-000300 | BALL V/V | 300A | ea | 8554000 | [6 empty] | 13396000 | 화성밸브 | 8554000 | KMC
MV-4800-000350 | BALL V/V | 350A | ea | 13329000 | [6 empty] | 25630000 | 화성밸브 | 13329000 | KMC
MV-4800-000400 | BALL V/V | 400A | ea | 16913000 | [6 empty] | 29015000 | 화성밸브 | 16913000 | KMC
MV-4800-000450 | BALL V/V | 450A | ea | 22147000 | [6 empty] | 32340000 | 화성밸브 | 22147000 | KMC
MV-4800-000500 | BALL V/V | 500A | ea | 26820000 | [6 empty] | 42845000 | 화성밸브 | 26820000 | KMC
MV-4800-000550 | BALL V/V | 550A | ea | 34700000 | [6 empty] | 53913000 | 화성밸브 | 34700000 | KMC
MV-4800-000600 | BALL V/V | 600A | ea | 40360000 | [6 empty] | 70209000 | 화성밸브 | 40360000 | KMC
MV-4800-000650 | BALL V/V | 650A | ea | 70748000 | [6 empty] | 79654000 | 화성밸브 | 70748000 | KMC
MV-4800-000700 | BALL V/V | 700A | ea | 81790000 | [6 empty] | 125222000 | 화성밸브 | 81790000 | KMC
MV-4800-000750 | BALL V/V | 750A | ea | 97202000 | [6 empty] | 169884000 | 화성밸브 | 97202000 | KMC
MV-4810-000150 | BALL V/V | 150A(VENT일체형) | ea | 3960000 | [6 empty] | 7706000 | 화성밸브 | 3960000 | KMC
MV-4810-000200 | BALL V/V | 200A(VENT일체형) | ea | 4603000 | [6 empty] | 8929000 | 화성밸브 | 4603000 | KMC
MV-4810-000250 | BALL V/V | 250A(VENT일체형) | ea | 7543000 | [6 empty] | 11978000 | 화성밸브 | 7543000 | KMC
MV-4810-000300 | BALL V/V | 300A(VENT일체형) | ea | 11043000 | [6 empty] | 16078000 | 화성밸브 | 11043000 | KMC
MV-4810-000350 | BALL V/V | 350A(VENT일체형) | ea | 15781000 | [6 empty] | 27972000 | 화성밸브 | 15781000 | KMC
MV-4810-000400 | BALL V/V | 400A(VENT일체형) | ea | 19473000 | [6 empty] | 32229000 | 화성밸브 | 19473000 | KMC
MV-4810-000450 | BALL V/V | 450A(VENT일체형) | ea | 25020000 | [6 empty] | 36070000 | 화성밸브 | 25020000 | KMC
MV-4810-000500 | BALL V/V | 500A(VENT일체형) | ea | 29565000 | [6 empty] | 45187000 | 화성밸브 | 29565000 | KMC
MV-4810-000550 | BALL V/V | 550A(VENT일체형) | ea | 37461000 | [6 empty] | 56256000 | 화성밸브 | 37461000 | KMC
MV-4810-000600 | BALL V/V | 600A(VENT일체형) | ea | 43164000 | [6 empty] | 72552000 | 화성밸브 | 43164000 | KMC
MV-4810-000650 | BALL V/V | 650A(VENT일체형) | ea | 77631000 | [6 empty] | 81996000 | 화성밸브 | 77631000 | KMC
MV-4810-000700 | BALL V/V | 700A(VENT일체형) | ea | 89751000 | [6 empty] | 127565000 | 화성밸브 | 89751000 | KMC
MV-4810-000750 | BALL V/V | 750A(VENT일체형) | ea | 106667000 | [6 empty] | 172226000 | 화성밸브 | 106667000 | KMC
MV-5000-02040 | FORMPAD(직관) | 20A x 40t | M | 36200 | [6 empty] | 36200 | 피엔아이
MV-5000-02060 | FORMPAD(직관) | 20A x 60t | M | 40100 | [6 empty] | 40100 | 피엔아이
MV-5000-02080 | FORMPAD(직관) | 20A x 80t | M | 48300 | [6 empty] | 48300 | 피엔아이
MV-5000-02540 | FORMPAD(직관) | 25A x 40t | M | 36200 | [6 empty] | 36200 | 피엔아이
MV-5000-02560 | FORMPAD(직관) | 25A x 60t | M | 40100 | [6 empty] | 40100 | 피엔아이
MV-5000-02580 | FORMPAD(직관) | 25A x 80t | M | 48300 | [6 empty] | 48300 | 피엔아이
MV-5000-03240 | FORMPAD(직관) | 32A x 40t | M | 37900 | [6 empty] | 37900 | 피엔아이
MV-5000-03260 | FORMPAD(직관) | 32A x 60t | M | 46700 | [6 empty] | 46700 | 피엔아이
MV-5000-03280 | FORMPAD(직관) | 32A x 80t | M | 52500 | [6 empty] | 52500 | 피엔아이
MV-5000-04040 | FORMPAD(직관) | 40A x 40t | M | 37900 | [6 empty] | 37900 | 피엔아이
MV-5000-04060 | FORMPAD(직관) | 40A x 60t | M | 47000 | [6 empty] | 47000 | 피엔아이
MV-5000-04080 | FORMPAD(직관) | 40A x 80t | M | 52500 | [6 empty] | 52500 | 피엔아이
MV-5000-05040 | FORMPAD(직관) | 50A x 40t | M | 39700 | [6 empty] | 39700 | 피엔아이
MV-5000-05060 | FORMPAD(직관) | 50A x 60t | M | 48200 | [6 empty] | 48200 | 피엔아이
MV-5000-05080 | FORMPAD(직관) | 50A x 80t | M | 55500 | [6 empty] | 55500 | 피엔아이
MV-5000-06540 | FORMPAD(직관) | 65A x 40t | M | 42500 | [6 empty] | 42500 | 피엔아이
MV-5000-06560 | FORMPAD(직관) | 65A x 60t | M | 50100 | [6 empty] | 50100 | 피엔아이
MV-5000-06580 | FORMPAD(직관) | 65A x 80t | M | 65800 | [6 empty] | 65800 | 피엔아이
MV-5000-08040 | FORMPAD(직관) | 80A x 40t | M | 47900 | [6 empty] | 47900 | 피엔아이
MV-5000-08060 | FORMPAD(직관) | 80A x 60t | M | 60800 | [6 empty] | 60800 | 피엔아이
MV-5000-08080 | FORMPAD(직관) | 80A x 80t | M | 72900 | [6 empty] | 72900 | 피엔아이
MV-5000-10040 | FORMPAD(직관) | 100A x 40t | M | 57500 | [6 empty] | 57500 | 피엔아이
MV-5000-10060 | FORMPAD(직관) | 100A x 60t | M | 70900 | [6 empty] | 70900 | 피엔아이
MV-5000-10080 | FORMPAD(직관) | 100A x 80t | M | 85100 | [6 empty] | 85100 | 피엔아이
MV-5000-12540 | FORMPAD(직관) | 125A x 40t | M | 61100 | [6 empty] | 61100 | 피엔아이
MV-5000-12560 | FORMPAD(직관) | 125A x 60t | M | 78800 | [6 empty] | 78800 | 피엔아이
MV-5000-12580 | FORMPAD(직관) | 125A x 80t | M | 93000 | [6 empty] | 93000 | 피엔아이
MV-5000-15040 | FORMPAD(직관) | 150A x 40t | M | 64000 | [6 empty] | 64000 | 피엔아이
MV-5000-15060 | FORMPAD(직관) | 150A x 60t | M | 81900 | [6 empty] | 81900 | 피엔아이
MV-5000-15080 | FORMPAD(직관) | 150A x 80t | M | 99100 | [6 empty] | 99100 | 피엔아이
MV-5000-20040 | FORMPAD(직관) | 200A x 40t | M | 83500 | [6 empty] | 83500 | 피엔아이
MV-5000-20060 | FORMPAD(직관) | 200A x 60t | M | 103700 | [6 empty] | 103700 | 피엔아이
MV-5000-20080 | FORMPAD(직관) | 200A x 80t | M | 124100 | [6 empty] | 124100 | 피엔아이
MV-5000-25040 | FORMPAD(직관) | 250A x 40t | M | 98900 | [6 empty] | 98900 | 피엔아이
MV-5000-25060 | FORMPAD(직관) | 250A x 60t | M | 118500 | [6 empty] | 118500 | 피엔아이
MV-5000-25080 | FORMPAD(직관) | 250A x 80t | M | 144700 | [6 empty] | 144700 | 피엔아이
MV-5000-30040 | FORMPAD(직관) | 300A x 40t | M | 107700 | [6 empty] | 107700 | 피엔아이
MV-5000-30060 | FORMPAD(직관) | 300A x 60t | M | 138400 | [6 empty] | 138400 | 피엔아이
MV-5000-30080 | FORMPAD(직관) | 300A x 80t | M | 164000 | [6 empty] | 164000 | 피엔아이
MV-5000-35040 | FORMPAD(직관) | 350A x 40t | M | 121900 | [6 empty] | 121900 | 피엔아이
MV-5000-35060 | FORMPAD(직관) | 350A x 60t | M | 149800 | [6 empty] | 149800 | 피엔아이
MV-5000-35080 | FORMPAD(직관) | 350A x 80t | M | 178800 | [6 empty] | 178800 | 피엔아이
MV-5000-40040 | FORMPAD(직관) | 400A x 40t | M | 133300 | [6 empty] | 133300 | 피엔아이
MV-5000-40060 | FORMPAD(직관) | 400A x 60t | M | 164400 | [6 empty] | 164400 | 피엔아이
MV-5000-40080 | FORMPAD(직관) | 400A x 80t | M | 195400 | [6 empty] | 195400 | 피엔아이
MV-5000-45040 | FORMPAD(직관) | 450A x 40t | M | 146900 | [6 empty] | 146900 | 피엔아이
MV-5000-45060 | FORMPAD(직관) | 450A x 60t | M | 178800 | [6 empty] | 178800 | 피엔아이
MV-5000-45080 | FORMPAD(직관) | 450A x 80t | M | 215700 | [6 empty] | 215700 | 피엔아이
MV-5000-50040 | FORMPAD(직관) | 500A x 40t | M | 173700 | [6 empty] | 173700 | 피엔아이
MV-5000-50060 | FORMPAD(직관) | 500A x 60t | M | 211000 | [6 empty] | 211000 | 피엔아이
MV-5000-50080 | FORMPAD(직관) | 500A x 80t | M | 254000 | [6 empty] | 254000 | 피엔아이
MV-5000-55040 | FORMPAD(직관) | 550A x 40t | M | 172900 | [6 empty] | 172900 | 피엔아이
MV-5000-55060 | FORMPAD(직관) | 550A x 60t | M | 211500 | [6 empty] | 211500 | 피엔아이
MV-5000-55080 | FORMPAD(직관) | 550A x 80t | M | 254000 | [6 empty] | 254000 | 피엔아이
MV-5000-60040 | FORMPAD(직관) | 600A x 40t | M | 192300 | [6 empty] | 192300 | 피엔아이
MV-5000-60060 | FORMPAD(직관) | 600A x 60t | M | 238000 | [6 empty] | 238000 | 피엔아이
MV-5000-60080 | FORMPAD(직관) | 600A x 80t | M | 284000 | [6 empty] | 284000 | 피엔아이
MV-5000-65040 | FORMPAD(직관) | 650A x 40t | M | 199600 | [6 empty] | 199600 | 피엔아이
MV-5000-65060 | FORMPAD(직관) | 650A x 60t | M | 250300 | [6 empty] | 250300 | 피엔아이
MV-5000-65080 | FORMPAD(직관) | 650A x 80t | M | 300800 | [6 empty] | 300800 | 피엔아이
MV-5000-70040 | FORMPAD(직관) | 700A x 40t | M | 214900 | [6 empty] | 214900 | 피엔아이
MV-5000-70060 | FORMPAD(직관) | 700A x 60t | M | 263600 | [6 empty] | 263600 | 피엔아이
MV-5000-70080 | FORMPAD(직관) | 700A x 80t | M | 322200 | [6 empty] | 322200 | 피엔아이
MV-5000-75040 | FORMPAD(직관) | 750A x 40t | M | 224900 | [6 empty] | 224900 | 피엔아이
MV-5000-75060 | FORMPAD(직관) | 750A x 60t | M | 275800 | [6 empty] | 275800 | 피엔아이
MV-5000-75080 | FORMPAD(직관) | 750A x 80t | M | 333600 | [6 empty] | 333600 | 피엔아이
MV-5100-02040 | FORMPAD(곡관) | 20A x 40t | SET | 66400 | [6 empty] | 66400 | 피엔아이
MV-5100-02060 | FORMPAD(곡관) | 20A x 60t | SET | 76000 | [6 empty] | 76000 | 피엔아이
MV-5100-02080 | FORMPAD(곡관) | 20A x 80t | SET | 83700 | [6 empty] | 83700 | 피엔아이
MV-5100-02540 | FORMPAD(곡관) | 25A x 40t | SET | 66400 | [6 empty] | 66400 | 피엔아이
MV-5100-02560 | FORMPAD(곡관) | 25A x 60t | SET | 76000 | [6 empty] | 76000 | 피엔아이
MV-5100-02580 | FORMPAD(곡관) | 25A x 80t | SET | 83700 | [6 empty] | 83700 | 피엔아이
MV-5100-03240 | FORMPAD(곡관) | 32A x 40t | SET | 69500 | [6 empty] | 69500 | 피엔아이
MV-5100-03260 | FORMPAD(곡관) | 32A x 60t | SET | 80100 | [6 empty] | 80100 | 피엔아이
MV-5100-03280 | FORMPAD(곡관) | 32A x 80t | SET | 90600 | [6 empty] | 90600 | 피엔아이
MV-5100-04040 | FORMPAD(곡관) | 40A x 40t | SET | 70600 | [6 empty] | 70600 | 피엔아이
MV-5100-04060 | FORMPAD(곡관) | 40A x 60t | SET | 82500 | [6 empty] | 82500 | 피엔아이
MV-5100-04080 | FORMPAD(곡관) | 40A x 80t | SET | 92700 | [6 empty] | 92700 | 피엔아이
MV-5100-05040 | FORMPAD(곡관) | 50A x 40t | SET | 76600 | [6 empty] | 76600 | 피엔아이
MV-5100-05060 | FORMPAD(곡관) | 50A x 60t | SET | 85100 | [6 empty] | 85100 | 피엔아이
MV-5100-05080 | FORMPAD(곡관) | 50A x 80t | SET | 95500 | [6 empty] | 95500 | 피엔아이
MV-5100-06540 | FORMPAD(곡관) | 65A x 40t | SET | 79200 | [6 empty] | 79200 | 피엔아이
MV-5100-06560 | FORMPAD(곡관) | 65A x 60t | SET | 89700 | [6 empty] | 89700 | 피엔아이
MV-5100-06580 | FORMPAD(곡관) | 65A x 80t | SET | 108700 | [6 empty] | 108700 | 피엔아이
MV-5100-08040 | FORMPAD(곡관) | 80A x 40t | SET | 83700 | [6 empty] | 83700 | 피엔아이
MV-5100-08060 | FORMPAD(곡관) | 80A x 60t | SET | 100500 | [6 empty] | 100500 | 피엔아이
MV-5100-08080 | FORMPAD(곡관) | 80A x 80t | SET | 118500 | [6 empty] | 118500 | 피엔아이
MV-5100-10040 | FORMPAD(곡관) | 100A x 40t | SET | 99600 | [6 empty] | 99600 | 피엔아이
MV-5100-10060 | FORMPAD(곡관) | 100A x 60t | SET | 115100 | [6 empty] | 115100 | 피엔아이
MV-5100-10080 | FORMPAD(곡관) | 100A x 80t | SET | 131500 | [6 empty] | 131500 | 피엔아이
MV-5100-12540 | FORMPAD(곡관) | 125A x 40t | SET | 120500 | [6 empty] | 120500 | 피엔아이
MV-5100-12560 | FORMPAD(곡관) | 125A x 60t | SET | 139000 | [6 empty] | 139000 | 피엔아이
MV-5100-12580 | FORMPAD(곡관) | 125A x 80t | SET | 159800 | [6 empty] | 159800 | 피엔아이
MV-5100-15040 | FORMPAD(곡관) | 150A x 40t | SET | 124400 | [6 empty] | 124400 | 피엔아이
MV-5100-15060 | FORMPAD(곡관) | 150A x 60t | SET | 146800 | [6 empty] | 146800 | 피엔아이
MV-5100-15080 | FORMPAD(곡관) | 150A x 80t | SET | 166100 | [6 empty] | 166100 | 피엔아이
MV-5100-20040 | FORMPAD(곡관) | 200A x 40t | SET | 228900 | [6 empty] | 228900 | 피엔아이
MV-5100-20060 | FORMPAD(곡관) | 200A x 60t | SET | 276600 | [6 empty] | 276600 | 피엔아이
MV-5100-20080 | FORMPAD(곡관) | 200A x 80t | SET | 319500 | [6 empty] | 319500 | 피엔아이
MV-5100-25040 | FORMPAD(곡관) | 250A x 40t | SET | 275300 | [6 empty] | 275300 | 피엔아이
MV-5100-25060 | FORMPAD(곡관) | 250A x 60t | SET | 328800 | [6 empty] | 328800 | 피엔아이
MV-5100-25080 | FORMPAD(곡관) | 250A x 80t | SET | 380700 | [6 empty] | 380700 | 피엔아이
MV-5100-30040 | FORMPAD(곡관) | 300A x 40t | SET | 288400 | [6 empty] | 288400 | 피엔아이
MV-5100-30060 | FORMPAD(곡관) | 300A x 60t | SET | 350900 | [6 empty] | 350900 | 피엔아이
MV-5100-30080 | FORMPAD(곡관) | 300A x 80t | SET | 405800 | [6 empty] | 405800 | 피엔아이
MV-5100-35040 | FORMPAD(곡관) | 350A x 40t | SET | 316600 | [6 empty] | 316600 | 피엔아이
MV-5100-35060 | FORMPAD(곡관) | 350A x 60t | SET | 374600 | [6 empty] | 374600 | 피엔아이
MV-5100-35080 | FORMPAD(곡관) | 350A x 80t | SET | 439000 | [6 empty] | 439000 | 피엔아이
MV-5100-40040 | FORMPAD(곡관) | 400A x 40t | SET | 338400 | [6 empty] | 338400 | 피엔아이
MV-5100-40060 | FORMPAD(곡관) | 400A x 60t | SET | 411100 | [6 empty] | 411100 | 피엔아이
MV-5100-40080 | FORMPAD(곡관) | 400A x 80t | SET | 470800 | [6 empty] | 470800 | 피엔아이
MV-5100-45040 | FORMPAD(곡관) | 450A x 40t | SET | 369700 | [6 empty] | 369700 | 피엔아이
MV-5100-45060 | FORMPAD(곡관) | 450A x 60t | SET | 440900 | [6 empty] | 440900 | 피엔아이
MV-5100-45080 | FORMPAD(곡관) | 450A x 80t | SET | 509800 | [6 empty] | 509800 | 피엔아이
MV-5100-50040 | FORMPAD(곡관) | 500A x 40t | SET | 454800 | [6 empty] | 454800 | 피엔아이
MV-5100-50060 | FORMPAD(곡관) | 500A x 60t | SET | 541700 | [6 empty] | 541700 | 피엔아이
MV-5100-50080 | FORMPAD(곡관) | 500A x 80t | SET | 633700 | [6 empty] | 633700 | 피엔아이
MV-5100-55040 | FORMPAD(곡관) | 550A x 40t | SET | 457800 | [6 empty] | 457800 | 피엔아이
MV-5100-55060 | FORMPAD(곡관) | 550A x 60t | SET | 544500 | [6 empty] | 544500 | 피엔아이
MV-5100-55080 | FORMPAD(곡관) | 550A x 80t | SET | 635900 | [6 empty] | 635900 | 피엔아이
MV-5100-60040 | FORMPAD(곡관) | 600A x 40t | SET | 532000 | [6 empty] | 532000 | 피엔아이
MV-5100-60060 | FORMPAD(곡관) | 600A x 60t | SET | 553500 | [6 empty] | 553500 | 피엔아이
MV-5100-60080 | FORMPAD(곡관) | 600A x 80t | SET | 693900 | [6 empty] | 693900 | 피엔아이
MV-5100-65040 | FORMPAD(곡관) | 650A x 40t | SET | 551900 | [6 empty] | 551900 | 피엔아이
MV-5100-65060 | FORMPAD(곡관) | 650A x 60t | SET | 671600 | [6 empty] | 671600 | 피엔아이
MV-5100-65080 | FORMPAD(곡관) | 650A x 80t | SET | 775700 | [6 empty] | 775700 | 피엔아이
MV-5100-70040 | FORMPAD(곡관) | 700A x 40t | SET | 599200 | [6 empty] | 599200 | 피엔아이
MV-5100-70060 | FORMPAD(곡관) | 700A x 60t | SET | 721200 | [6 empty] | 721200 | 피엔아이
MV-5100-70080 | FORMPAD(곡관) | 700A x 80t | SET | 838200 | [6 empty] | 838200 | 피엔아이
MV-5100-75040 | FORMPAD(곡관) | 750A x 40t | SET | 620000 | [6 empty] | 620000 | 피엔아이
MV-5100-75060 | FORMPAD(곡관) | 750A x 60t | SET | 740200 | [6 empty] | 740200 | 피엔아이
MV-5100-75080 | FORMPAD(곡관) | 750A x 80t | SET | 862400 | [6 empty] | 862400 | 피엔아이
MV-6000-025 | 열수축슬리브 | 20A, 25A | SET | 86300 | [6 empty] | 86300 | 일진레이텍
MV-6000-040 | 열수축슬리브 | 32A, 40A | SET | 101700 | [6 empty] | 101700 | 일진레이텍
MV-6000-050 | 열수축슬리브 | 50A | SET | 111300 | [6 empty] | 111300 | 일진레이텍
MV-6000-065 | 열수축슬리브 | 65A | SET | 129600 | [6 empty] | 129600 | 일진레이텍
MV-6000-080 | 열수축슬리브 | 80A | SET | 137500 | [6 empty] | 137500 | 일진레이텍
MV-6000-100 | 열수축슬리브 | 100A | SET | 154500 | [6 empty] | 154500 | 일진레이텍
MV-6000-125 | 열수축슬리브 | 125A | SET | 178600 | [6 empty] | 178600 | 일진레이텍
MV-6000-150 | 열수축슬리브 | 150A | SET | 192500 | [6 empty] | 192500 | 일진레이텍
MV-6000-200 | 열수축슬리브 | 200A | SET | 251000 | [6 empty] | 251000 | 일진레이텍
MV-6000-250 | 열수축슬리브 | 250A | SET | 345500 | [6 empty] | 345500 | 일진레이텍
MV-6000-300 | 열수축슬리브 | 300A | SET | 385000 | [6 empty] | 385000 | 일진레이텍
MV-6000-350 | 열수축슬리브 | 350A | SET | 417200 | [6 empty] | 417200 | 일진레이텍
MV-6000-400 | 열수축슬리브 | 400A | SET | 497100 | [6 empty] | 497100 | 일진레이텍
MV-6000-450 | 열수축슬리브 | 450A | SET | 547000 | [6 empty] | 547000 | 일진레이텍
MV-6000-500550 | 열수축슬리브 | 500A(550A) | SET | 656500 | [6 empty] | 656500 | 일진레이텍
MV-6000-600 | 열수축슬리브 | 600A | SET | 774700 | [6 empty] | 774700 | 일진레이텍
MV-6000-650 | 열수축슬리브 | 650A | SET | 846500 | [6 empty] | 846500 | 일진레이텍
MV-6000-700 | 열수축슬리브 | 700A | SET | 932900 | [6 empty] | 932900 | 일진레이텍
MV-6000-750 | 열수축슬리브 | 750A | SET | 988000 | [6 empty] | 988000 | 일진레이텍
MV-6500-200 | EFW 시트(직관,보수용) | 200A | ea | 442000 | [6 empty] | 442000 | 피엔씨
MV-6500-250 | EFW 시트(직관,보수용) | 250A | ea | 459000 | [6 empty] | 459000 | 피엔씨
MV-6500-300 | EFW 시트(직관,보수용) | 300A | ea | 509000 | [6 empty] | 509000 | 피엔씨
MV-6500-350 | EFW 시트(직관,보수용) | 350A | ea | 554000 | [6 empty] | 554000 | 피엔씨
MV-6500-400 | EFW 시트(직관,보수용) | 400A | ea | 626000 | [6 empty] | 626000 | 피엔씨
MV-6500-450 | EFW 시트(직관,보수용) | 450A | ea | 672000 | [6 empty] | 672000 | 피엔씨
MV-6500-500 | EFW 시트(직관,보수용) | 500A | ea | 725000 | [6 empty] | 725000 | 피엔씨
MV-6500-550 | EFW 시트(직관,보수용) | 550A | ea | 734000 | [6 empty] | 734000 | 피엔씨
MV-6500-600 | EFW 시트(직관,보수용) | 600A | ea | 781000 | [6 empty] | 781000 | 피엔씨
MV-6500-650 | EFW 시트(직관,보수용) | 650A | ea | 872000 | [6 empty] | 872000 | 피엔씨
MV-6500-700 | EFW 시트(직관,보수용) | 700A | ea | 921000 | [6 empty] | 921000 | 피엔씨
MV-6500-750 | EFW 시트(직관,보수용) | 750A | ea | 978000 | [6 empty] | 978000 | 피엔씨
MV-6600-200 | JU카바 | 200A | ea | 173000 | [6 empty] | 173000 | 피엔씨
MV-6600-250 | JU카바 | 250A | ea | 199000 | [6 empty] | 199000 | 피엔씨
MV-6600-300 | JU카바 | 300A | ea | 216000 | [6 empty] | 216000 | 피엔씨
MV-6600-350 | JU카바 | 350A | ea | 235000 | [6 empty] | 235000 | 피엔씨
MV-6600-400 | JU카바 | 400A | ea | 264000 | [6 empty] | 264000 | 피엔씨
MV-6600-450 | JU카바 | 450A | ea | 286000 | [6 empty] | 286000 | 피엔씨
MV-6600-500 | JU카바 | 500A | ea | 330000 | [6 empty] | 330000 | 피엔씨
MV-6600-550 | JU카바 | 550A | ea | 325000 | [6 empty] | 325000 | 피엔씨
MV-6600-600 | JU카바 | 600A | ea | 369000 | [6 empty] | 369000 | 피엔씨
MV-6600-650 | JU카바 | 650A | ea | 379000 | [6 empty] | 379000 | 피엔씨
MV-6600-700 | JU카바 | 700A | ea | 426000 | [6 empty] | 426000 | 피엔씨
MV-6600-750 | JU카바 | 750A | ea | 452000 | [6 empty] | 452000 | 피엔씨
MV-6700-200 | EFW 시트(직관,엘보용) | 200A | ea | 883000 | [6 empty] | 883000 | 피엔씨
MV-6700-250 | EFW 시트(직관,엘보용) | 250A | ea | 920000 | [6 empty] | 920000 | 피엔씨
MV-6700-300 | EFW 시트(직관,엘보용) | 300A | ea | 1020000 | [6 empty] | 1020000 | 피엔씨
MV-6700-350 | EFW 시트(직관,엘보용) | 350A | ea | 1098000 | [6 empty] | 1098000 | 피엔씨
MV-6700-400 | EFW 시트(직관,엘보용) | 400A | ea | 1252000 | [6 empty] | 1252000 | 피엔씨
MV-6700-450 | EFW 시트(직관,엘보용) | 450A | ea | 1345000 | [6 empty] | 1345000 | 피엔씨
MV-6700-500 | EFW 시트(직관,엘보용) | 500A | ea | 1448000 | [6 empty] | 1448000 | 피엔씨
MV-6700-550 | EFW 시트(직관,엘보용) | 550A | ea | 1448000 | [6 empty] | 1448000 | 피엔씨
MV-6700-600 | EFW 시트(직관,엘보용) | 600A | ea | 1562000 | [6 empty] | 1562000 | 피엔씨
MV-6700-650 | EFW 시트(직관,엘보용) | 650A | ea | 1744000 | [6 empty] | 1744000 | 피엔씨
MV-6700-700 | EFW 시트(직관,엘보용) | 700A | ea | 1843000 | [6 empty] | 1843000 | 피엔씨
MV-6700-750 | EFW 시트(직관,엘보용) | 750A | ea | 1955000 | [6 empty] | 1955000 | 피엔씨
MV-6800-001 | AIR VENT PLUG | 25Φ x 30 | ea | 1000 | [6 empty] | 1000 | 피엔씨
MV-6800-002 | END PLUG | 50Φ x 25 | ea | 3000 | [6 empty] | 3000 | 피엔씨
MV-6800-003 | SUPPORT | 100W | ea | 16000 | [6 empty] | 16000 | 피엔씨
MV-7000-100 | POLYOL |  | kg | 7500 | [6 empty] | 7500 | 피엔씨
MV-7000-200 | MDI | PURE | kg | 7500 | [6 empty] | 7500 | 피엔씨
MV-7000-300 | SPACER |  | ea | 600 | [6 empty] | 600 | 피엔씨
MV-7100-001 | 수소 | 6㎥, 40ℓ | 병 | 24000 | 24000 | 1430 | 24200 | 2-33 | 24200 | 1190
MV-7100-002 | 질소 | 6㎥, 40ℓ | 병 | 18200 | 20000 | 1430 | 18200 | 2-33 | 18200 | 1190
MV-8000 | 지하매설물탐지기 | PL-1000 | ea | 7300000 |  |  |  |  | 7300000 | 1140
MV-8100 | 공기압축기 | 1050, 압력8.8kg | 일 | 15000 | 15000 | 1039
MV-8200 | 덤프트럭 | 2.5ton | 대 | 19930000 |  |  | 19930000 | 1345
MV-9960-001-100 | STOPPLE FITTING L-O-R PLUG 포함 | 100A | ea | 2102000 | [6 empty] | 2346000 | 동화산업 | 2145000 | ㈜대호스토퍼 | 2102000
MV-9960-001-125 | STOPPLE FITTING L-O-R PLUG 포함 | 125A | ea | 2556000 | [6 empty] | 2897000 | 동화산업 | 2608000 | ㈜대호스토퍼 | 2556000
MV-9960-001-150 | STOPPLE FITTING L-O-R PLUG 포함 | 150A | ea | 3360000 | [6 empty] | 4000000 | 동화산업 | 3429000 | ㈜대호스토퍼 | 3360000
MV-9960-001-200 | STOPPLE FITTING L-O-R PLUG 포함 | 200A | ea | 5748000 | [6 empty] | 6627000 | 동화산업 | 5865000 | ㈜대호스토퍼 | 5748000
MV-9960-001-250 | STOPPLE FITTING L-O-R PLUG 포함 | 250A | ea | 7974000 | [6 empty] | 9260000 | 동화산업 | 8137000 | ㈜대호스토퍼 | 7974000
MV-9960-001-300 | STOPPLE FITTING L-O-R PLUG 포함 | 300A | ea | 10275000 | [6 empty] | 12448000 | 동화산업 | 10484000 | ㈜대호스토퍼 | 10275000
MV-9960-001-350 | STOPPLE FITTING L-O-R PLUG 포함 | 350A | ea | 16785000 | [6 empty] | 18614000 | 동화산업 | 17128000 | ㈜대호스토퍼 | 16785000
MV-9960-001-400 | STOPPLE FITTING L-O-R PLUG 포함 | 400A | ea | 17211000 | [6 empty] | 19242000 | 동화산업 | 17563000 | ㈜대호스토퍼 | 17211000
MV-9960-001-450 | STOPPLE FITTING L-O-R PLUG 포함 | 450A | ea | 20780000 | [6 empty] | 22659000 | 동화산업 | 21204000 | ㈜대호스토퍼 | 20780000
MV-9960-001-500 | STOPPLE FITTING L-O-R PLUG 포함 | 500A | ea | 23352000 | [6 empty] | 24609000 | 동화산업 | 23828000 | ㈜대호스토퍼 | 23352000
MV-9960-001-550 | STOPPLE FITTING L-O-R PLUG 포함 | 550A | ea | 24670000 | [6 empty] | 27196000 | 동화산업 | 25173000 | ㈜대호스토퍼 | 24670000
MV-9960-001-600 | STOPPLE FITTING L-O-R PLUG 포함 | 600A | ea | 31331000 | [6 empty] | 33851000 | 동화산업 | 31971000 | ㈜대호스토퍼 | 31331000
MV-9960-001-650 | STOPPLE FITTING L-O-R PLUG 포함 | 650A | ea | 33632000 | [6 empty] | 37480000 | 동화산업 | 34318000 | ㈜대호스토퍼 | 33632000
MV-9960-001-700 | STOPPLE FITTING L-O-R PLUG 포함 | 700A | ea | 37556000 | [6 empty] | 41075000 | 동화산업 | 38323000 | ㈜대호스토퍼 | 37556000
MV-9960-001-750 | STOPPLE FITTING L-O-R PLUG 포함 | 750A | ea | 42887000 | [6 empty] | 47581000 | 동화산업 | 43762000 | ㈜대호스토퍼 | 42887000
MV-9960-004-100 | TAPPING CUTTER | 100A | ea | 1432000 | [6 empty] | 1779000 | 동화산업 | 1461000 | ㈜대호스토퍼 | 1432000
MV-9960-004-125 | TAPPING CUTTER | 125A | ea | 1656000 | [6 empty] | 1994000 | 동화산업 | 1690000 | ㈜대호스토퍼 | 1656000
MV-9960-004-150 | TAPPING CUTTER | 150A | ea | 1953000 | [6 empty] | 2329000 | 동화산업 | 1993000 | ㈜대호스토퍼 | 1953000
MV-9960-004-200 | TAPPING CUTTER | 200A | ea | 3365000 | [6 empty] | 4038000 | 동화산업 | 3434000 | ㈜대호스토퍼 | 3365000
MV-9960-004-250 | TAPPING CUTTER | 250A | ea | 5214000 | [6 empty] | 6467000 | 동화산업 | 5320000 | ㈜대호스토퍼 | 5214000
MV-9960-004-300 | TAPPING CUTTER | 300A | ea | 7069000 | [6 empty] | 8711000 | 동화산업 | 7213000 | ㈜대호스토퍼 | 7069000
MV-9960-004-350 | TAPPING CUTTER | 350A | ea | 7094000 | [6 empty] | 8796000 | 동화산업 | 7239000 | ㈜대호스토퍼 | 7094000
MV-9960-004-400 | TAPPING CUTTER | 400A | ea | 7309000 | [6 empty] | 8975000 | 동화산업 | 7458000 | ㈜대호스토퍼 | 7309000
MV-9960-004-450 | TAPPING CUTTER | 450A | ea | 7776000 | [6 empty] | 9268000 | 동화산업 | 7935000 | ㈜대호스토퍼 | 7776000
MV-9960-004-500 | TAPPING CUTTER | 500A | ea | 8170000 | [6 empty] | 9831000 | 동화산업 | 8337000 | ㈜대호스토퍼 | 8170000
MV-9960-004-550 | TAPPING CUTTER | 550A | ea | 8250000 | [6 empty] | 10032000 | 동화산업 | 8418000 | ㈜대호스토퍼 | 8250000
MV-9960-004-600 | TAPPING CUTTER | 600A | ea | 10638000 | [6 empty] | 12935000 | 동화산업 | 10855000 | ㈜대호스토퍼 | 10638000
MV-9960-004-650 | TAPPING CUTTER | 650A | ea | 10749000 | [6 empty] | 13195000 | 동화산업 | 10968000 | ㈜대호스토퍼 | 10749000
MV-9960-004-700 | TAPPING CUTTER | 700A | ea | 11521000 | [6 empty] | 13727000 | 동화산업 | 11756000 | ㈜대호스토퍼 | 11521000
MV-9960-004-750 | TAPPING CUTTER | 750A | ea | 13989000 | [6 empty] | 16898000 | 동화산업 | 14274000 | ㈜대호스토퍼 | 13989000
MV-9960-007-100 | PILOT DRILL | 100A | ea | 281000 | [6 empty] | 358000 | 동화산업 | 287000 | ㈜대호스토퍼 | 281000
MV-9960-007-125 | PILOT DRILL | 125A | ea | 298000 | [6 empty] | 367000 | 동화산업 | 304000 | ㈜대호스토퍼 | 298000
MV-9960-007-150 | PILOT DRILL | 150A | ea | 310000 | [6 empty] | 374000 | 동화산업 | 316000 | ㈜대호스토퍼 | 310000
MV-9960-007-200 | PILOT DRILL | 200A | ea | 333000 | [6 empty] | 416000 | 동화산업 | 340000 | ㈜대호스토퍼 | 333000
MV-9960-007-250 | PILOT DRILL | 250A | ea | 337000 | [6 empty] | 422000 | 동화산업 | 344000 | ㈜대호스토퍼 | 337000
MV-9960-007-300 | PILOT DRILL | 300A | ea | 357000 | [6 empty] | 448000 | 동화산업 | 364000 | ㈜대호스토퍼 | 357000
MV-9960-007-350 | PILOT DRILL | 350A | ea | 427000 | [6 empty] | 526000 | 동화산업 | 436000 | ㈜대호스토퍼 | 427000
MV-9960-007-400 | PILOT DRILL | 400A | ea | 456000 | [6 empty] | 578000 | 동화산업 | 465000 | ㈜대호스토퍼 | 456000
MV-9960-007-450 | PILOT DRILL | 450A | ea | 541000 | [6 empty] | 659000 | 동화산업 | 552000 | ㈜대호스토퍼 | 541000
MV-9960-007-500 | PILOT DRILL | 500A | ea | 974000 | [6 empty] | 1184000 | 동화산업 | 994000 | ㈜대호스토퍼 | 974000
MV-9960-007-550 | PILOT DRILL | 550A | ea | 1220000 | [6 empty] | 1527000 | 동화산업 | 1245000 | ㈜대호스토퍼 | 1220000
MV-9960-007-600 | PILOT DRILL | 600A | ea | 1826000 | [6 empty] | 2236000 | 동화산업 | 1863000 | ㈜대호스토퍼 | 1826000
MV-9960-007-650 | PILOT DRILL | 650A | ea | 2289000 | [6 empty] | 2894000 | 동화산업 | 2336000 | ㈜대호스토퍼 | 2289000
MV-9960-007-700 | PILOT DRILL | 700A | ea | 2604000 | [6 empty] | 3096000 | 동화산업 | 2657000 | ㈜대호스토퍼 | 2604000
MV-9960-007-750 | PILOT DRILL | 750A | ea | 2792000 | [6 empty] | 3424000 | 동화산업 | 2849000 | ㈜대호스토퍼 | 2792000
MV-9960-010-100 | SEALING ELEMENT | 100A | ea | 688000 | [6 empty] | 883000 | 동화산업 | 702000 | ㈜대호스토퍼 | 688000
MV-9960-010-125 | SEALING ELEMENT | 125A | ea | 756000 | [6 empty] | 942000 | 동화산업 | 771000 | ㈜대호스토퍼 | 756000
MV-9960-010-150 | SEALING ELEMENT | 150A | ea | 996000 | [6 empty] | 1229000 | 동화산업 | 1016000 | ㈜대호스토퍼 | 996000
MV-9960-010-200 | SEALING ELEMENT | 200A | ea | 1056000 | [6 empty] | 1314000 | 동화산업 | 1078000 | ㈜대호스토퍼 | 1056000
MV-9960-010-250 | SEALING ELEMENT | 250A | ea | 1070000 | [6 empty] | 1374000 | 동화산업 | 1092000 | ㈜대호스토퍼 | 1070000
MV-9960-010-300 | SEALING ELEMENT | 300A | ea | 1114000 | [6 empty] | 1418000 | 동화산업 | 1137000 | ㈜대호스토퍼 | 1114000
MV-9960-010-350 | SEALING ELEMENT | 350A | ea | 1712000 | [6 empty] | 2138000 | 동화산업 | 1747000 | ㈜대호스토퍼 | 1712000
MV-9960-010-400 | SEALING ELEMENT | 400A | ea | 1718000 | [6 empty] | 2195000 | 동화산업 | 1753000 | ㈜대호스토퍼 | 1718000
MV-9960-010-450 | SEALING ELEMENT | 450A | ea | 1892000 | [6 empty] | 2332000 | 동화산업 | 1931000 | ㈜대호스토퍼 | 1892000
MV-9960-010-500 | SEALING ELEMENT | 500A | ea | 2613000 | [6 empty] | 3218000 | 동화산업 | 2666000 | ㈜대호스토퍼 | 2613000
MV-9960-010-550 | SEALING ELEMENT | 550A | ea | 2649000 | [6 empty] | 3361000 | 동화산업 | 2703000 | ㈜대호스토퍼 | 2649000
MV-9960-010-600 | SEALING ELEMENT | 600A | ea | 3540000 | [6 empty] | 4480000 | 동화산업 | 3612000 | ㈜대호스토퍼 | 3540000
MV-9960-010-650 | SEALING ELEMENT | 650A | ea | 3603000 | [6 empty] | 4536000 | 동화산업 | 3677000 | ㈜대호스토퍼 | 3603000
MV-9960-010-700 | SEALING ELEMENT | 700A | ea | 3881000 | [6 empty] | 4779000 | 동화산업 | 3960000 | ㈜대호스토퍼 | 3881000
MV-9960-010-750 | SEALING ELEMENT | 750A | ea | 4313000 | [6 empty] | 5377000 | 동화산업 | 4401000 | ㈜대호스토퍼 | 4313000

## 전역변수 (hidden)
전역변수
변 수 명 | 형 식 | 값 | 비 고 | 적용단위
A | 숫자 | 1208
MU | 숫자 | 35.533
OT | 숫자 | 1.5
Q1 | 숫자 | 1.5
Q2 | 숫자 | 1.5
R | 숫자 | 1.0386
S | 숫자 | 1108
T1 | 숫자 | 0.019
T2 | 숫자 | 0.01

## 중기전역변수 (hidden)
중기전역변수
변 수 명 | 형 식 | 값 | 비 고
QCODE | 문자 | 100000000001
QUS2WON | 숫자 | 1180 | 환율(장비가격10만불이하)
QUS2WON1 | 숫자 | 1180 | 환율(장비가격10만불이상)
QYEN2WON | 숫자 | 13.2 | 환율(엔화)
QDM2WON | 숫자 | 724.05 | 환율(마르크화)
QSDR2WON | 숫자 | 1000 | 환율(IMF특별인출권)
QECU2WON | 숫자 | 1580 | 환율(유로화)
QEQTY1 | 문자 | (SANG + JUNG + KWAN)*10^-4 | 중기주간경비산출계수
QEQTY2 | 문자 | (SANG + JUNG + KWAN)*10^-4 | 중기야간경비산출계수
QEQTY3 | 문자 | (SANG + JUNG + int(KWAN/3))*10^-4 | 중기주야간경비산출계수
QEINC2 | 숫자 | 1.25 | 중기야간할증계수
QEINC3 | 숫자 | 1.071 | 중기주야간할증계수
QDECPEQ | 문자 | 0 | 경비단가소숫점
QDECCEQ | 문자 | 1 | 경비금액소숫점
QDECEQ | 문자 | 0 | 경비계금액소숫점
QH1 | 문자 | 0.20833 | 시간당노임산출계수(일반구간)
QH2 | 문자 | 0.20833 | 시간당노임산출계수(터널구간)
QH21 | 문자 | 0.20833 | 시간당노임산출계수(장대터널)
QH31 | 문자 | 0.20833 | 시간당노임산출계수(해상장비:펌프준설선)
QH32 | 문자 | 0.20833 | 시간당노임산출계수(해상장비:GRAB준설선)
QH33 | 문자 | 0.20833 | 시간당노임산출계수(해상장비:버켓준설선)
QLINC1 | 숫자 | 1 | 노임할증계수(일반구간:주간)
QLINC2 | 숫자 | 1.5 | 노임할증계수(일반구간:야간)
QLINC3 | 숫자 | 1.16 | 노임할증계수(일반구간:주야간)
QLINCA | 숫자 | 1.6 | 노임할증계수(터널구간:주간)
QLINCB | 숫자 | 1.6 | 노임할증계수(터널구간:야간)
QLINCC | 숫자 | 1.6 | 노임할증계수(터널구간:주야간)
QLINCD | 숫자 | 1.94 | 노임할증계수(장대터널:주간)
QLINCE | 숫자 | 1.94 | 노임할증계수(장대터널:야간)
QLINCF | 숫자 | 1.94 | 노임할증계수(장대터널:주야간)
QLINCX | 숫자 | 1 | 노임할증계수(해상장비:주간)
QLINCY | 숫자 | 1 | 노임할증계수(해상장비:야간)
QLINCZ | 숫자 | 1 | 노임할증계수(해상장비:주야간)
QDECPLA | 문자 | 1 | 노임단가소숫점
QDECCLA | 문자 | 1 | 노임금액소숫점
QDECLA | 문자 | 0 | 노임계금액소숫점
QMINC2 | 숫자 | 1.11 | 재료비할증계수(야간)
QMINC3 | 숫자 | 1.12 | 재료비할증계수(주야간)
QDECPMA | 문자 | 2 | 재료비단가소숫점
QDECCMA | 문자 | 1 | 재료비금액소숫점
QDECMA | 문자 | 0 | 재료비계금액소숫점
QVER | 문자 | 0
QSABUN | 문자
QDATE | 문자
QUS2WON2 | 숫자 | 1180 | 환율(사용자 환율1)
QUS2WON3 | 숫자 | 1180 | 환율(사용자 환율2)
QOPtimeDecCnt | 문자 | 7
QOPtimeDecOp | 문자 | 0

## 제비율표 (hidden)
※ 적용시기 : 2026. 01. 01. 기초금액 발표분부터 |  |  |  |  | 2026년 건축∙산업환경설비공사 원가계산 간접공사비(제비율) 적용기준 (참고: 간접노무비율, 기타경비율, 일반관리비율, 이윤율, 공사이행보증수수료율은 조달청 분석요율임)
|  |  | [간접노무비] |  | [기타경비] |  |  |  | [일반관리비] |  |  | [이윤] |  | [건설기계대여대금 지급보증액 발급금액] |  |  |  |  | [산업안전보건관리비]
공사규모 | 공사기간 |  | (직노) x 율 |  | (재+노) x 율 |  | 공사규모 |  | (재+노+경) x 율 |  |  | (노+경+일) x 율 |  | (직접공사비) x 율 |  |  |  |  | □ 도급자관급 미포함 공사 |  | (재+직노) x 율 + 기초액
(직접공사비) |  |  | 건축 | 산업 설비 (건축) | 건축 | 산업 설비 (건축) | (추정가격) |  | 건축, 산업설비(건축) | 전문· 전기·통신· 소방·기타
[14 empty] | 종합건설업 |  | 전문건설업 |  |  | □ 도급자관급 포함 공사 |  | (재+직노+도급자관급) x 요율주2) + 기초액과
[(재+직노) x 요율주3) + 기초액] x 1.2 중에 작은 금액
10억 미만 | 6개월 이하 (183일) |  | 15 | 15 | 4.6 | 4.6 | 5억 미만 |  | 8 | 8 |  | 15 |  | 구분 | 요율 | 구분 |  | 요율 | 산업안전보건관리비 대상액주1) |  | 구분 | 요율 | 기초액(천원)
| 7~12개월 (365일) |  | 15.2 | 15.2 | 4.7 | 4.7
| 13~36개월 (1095일) |  | 15.4 | 15.4 | 5 | 5 | [7 empty] | 건축공사 | 0.07 | 비계·구조물해체공사 |  | 0.68 | 5억 미만 |  | 건축공사 | 3.11
| 36개월 초과 (1096일) |  | 16.2 | 16.2 | 5.5 | 5.5 | 5억 - 30억 미만 |  |  | 6.5 | [10 empty] | 토목공사 | 3.15
10억 - 50억 미만 | 6개월 이하 (183일) |  | 14.7 | 14.7 | 4.7 | 4.7 | [14 empty] | 중건설공사 | 3.64
| 7~12개월 (365일) |  | 14.9 | 14.9 | 4.8 | 4.8 | [14 empty] | 특수건설공사 | 2.07
| 13~36개월 (1095일) |  | 15.1 | 15.1 | 5.1 | 5.1 | 30억 - 50억 미만 |  |  | 5 | [5 empty] | 석공사, 시설물유지관리, 철근콘크리트공사, 가스시설공사(1종) |  | 0.32 | 5억 ~ 50억 미만 |  | 건축공사 | 2.28 | 4325
| 36개월 초과 (1096일) |  | 16 | 16 | 5.6 | 5.6 | [14 empty] | 토목공사 | 2.53 | 3300
50억 - 300억 미만 | 6개월 이하 (183일) |  | 14.8 | 14.8 | 5.1 | 5.1 | [14 empty] | 중건설공사 | 3.05 | 2975
| 7~12개월 (365일) |  | 15 | 15 | 5.2 | 5.2 | 50억 - 100억 미만 |  | 6.5 |  |  | 12 | [8 empty] | 특수건설공사 | 1.59 | 2450
| 13~36개월 (1095일) |  | 15.2 | 15.2 | 5.5 | 5.5 | [7 empty] | 산업∙설비공사 | 0.16 | 도장공사, 철강재설치공사 |  | 0.16 | 50억 이상 | 추정금액 800억 미만 건설공사 | 건축공사 | 2.37
| 36개월 초과 (1096일) |  | 16 | 16 | 6.1 | 6.1 | [14 empty] | 토목공사 | 2.6
300억 - 1000억 미만 | 6개월 이하 (183일) |  | 14.3 | 14.3 | 5.3 | 5.3 | 100억 - 300억 미만 |  |  | 4.5 | [10 empty] | 중건설공사 | 3.11
| 7~12개월 (365일) |  | 14.5 | 14.5 | 5.4 | 5.4 | [14 empty] | 특수건설공사 | 1.64
[16 empty] | 기계설비공사업 및 그 외 |  | 0.1
| 13~36개월 (1095일) |  | 14.7 | 14.7 | 5.7 | 5.7 | [13 empty] | 추정금액 800억 이상 건설공사 | 건축공사 | 2.64
| 36개월 초과 (1096일) |  | 15.6 | 15.6 | 6.2 | 6.2 | 300억 - 1000억 미만 |  | 5 |  |  | 10 | [8 empty] | 토목공사 | 2.73
1000억 이상 | 6개월 이하 (183일) |  | 14.2 | 14.2 | 5.6 | 5.6 | [14 empty] | 중건설공사 | 3.39
| 7~12개월 (365일) |  | 14.4 | 14.4 | 5.7 | 5.7 | [7 empty] | * 적용제외: 국가유산수리공사, 전기, 정보통신, 소방시설 | [6 empty] | 특수건설공사 | 1.78
| 13~36개월 (1095일) |  | 14.6 | 14.6 | 6 | 6 | 1000억 이상 |  | 4.5 |  |  | 9 |  | ※ 건설기계대여대금 지급보증서 발급금액 및 업종별 건설기계 |  |  |  |  | * 총 공사금액(도급금액+도급자설치 관급금액) 2천만원 이상 건설공사
| 36개월 초과 (1096일) |  | 15.5 | 15.5 | 6.5 | 6.5 | [7 empty] | 투입비율 산정기준(국토부 고시 제2019-286호, 2019.6.19.) |  |  |  |  | 주1) 산업안전보건관리비 대상액
* 기타경비항목: 수도광열비, 복리후생비, 소모품비 및 사무용품비, 여비∙교통∙통신비, 세금과공과, 도서인쇄비
- 재료비+직접노무비+도급자설치 관급금액
□ 산업설비(건축) 해당공종 : 지열공사, 소각시설 등
[고용보험료] | [6 empty] | [건강보험료] | [노인장기요양보험료] |  |  | [연금보험료] |  |  | [산재보험료] |  |  |  |  | 주2) 대상액이 재료비, 직접노무비, 도급자관급의 합계금액인 요율
주3) 대상액이 재료비, 직접노무비의 합계금액인 요율
(노) x 율 | [6 empty] | (직노) x 3.595 | (건강보험료) x 13.14 |  |  | (직노) x 4.75 |  |  | (노) x 3.56
공사배정규모(추정금액) |  |  |  | 요율 |  |  | * 공사기간 1개월(30일) 이상인 모든 건설공사 | [6 empty] | * 모든 건설공사 적용. 노동부 고시 제2024-77호(2024. 12. 30.), 산업재해보상보험법시행령 |  |  |  |  | * 산업안전보건관리비 산출 건설공사의 종류
[1등급] 1200억 이상 |  |  |  | 1.57 |  |  | (노인장기요양보험료는 소수점 다섯째자리에서 반올림)
- [건축공사] 「건설산업기본법 시행령」 (별표 1) 제1호 '나'목 / 제2호의 전문공사로서 건축물과
[2등급] 800억 ~ 1200억 미만 |  |  |  | 1.30 |  |  | ※ 사회보험의 보험료 적용기준 (국토부 고시 제2021-905호, 2021.7.1.) | [6 empty] | ※ 사회보험의 보험료 적용기준 (국토부 고시 제2021-905호, 2021.7.1.)
[3등급] 520억 ~ 800억 미만 |  |  |  | 1.13 |  |  | [환경보전비] | [6 empty] | [건설하도급대금지급보증서발급수수료] |  |  |  |  | 관련하여 분리하여 발주되었고 시간적·장소적으로도 독립하여 행하는 공사
[4등급] 340억 ~ 520억 미만 |  |  |  | 1.06
- [토목공사] 「건설산업기본법 시행령」 (별표 1) 제1호 '가'목, '라'목 / 제2호의 전문공사로서
[5등급] 210억 ~ 340억 미만 |  |  |  | 1.03 |  |  | (직접공사비) x 율 | [6 empty] | (직접공사비) x 율
[6등급] 130억 ~ 210억 미만 |  |  |  | 1.02 |  |  | 구분 | [5 empty] | 요율 | 공사규모(추정가격) |  |  | 요율 |  | 건축공사 외의 시설물과 관련하여 분리하여 발주되었고 시간적·장소적으로도 독립하여 행하는 공사
[7등급] 고시금액 ~ 130억 미만 |  |  |  | 1.01
[7 empty] | 도로(예시: 교량, 터널, 활주로 등) | [5 empty] | 0.9 | 50억 미만 |  |  | 0.081 |  | - [중건설공사] 「건설산업기본법 시행령」 (별표 1) 제1호 '가'목, '라'목 해당공사 중
7등급 미만 |  |  |  | #REF!
[7 empty] | 플랜트(예시: 발전소, 쓰레기소각장 등) | [5 empty] | 0.4
* 모든 건설공사에 적용, 국토부 고시 제2021-905호(2021.7.1.), 고용보험법 시행령 | [13 empty] | 50억 이상 - 100억 미만 |  |  | 0.08 |  | 다음과 같은 공사 및 이와 함께 부대하여 현장 내에서 행하는 공사
[7 empty] | 지하철 | [5 empty] | 0.5
* 총공사금액[(도급금액+관급금액)에서 부가세 제외] 2천만원 미만의 건설공사를 건설업자가 아닌 자가 시공 시 미적용
[7 empty] | 철도 | [5 empty] | 1.5 | 100억 이상 - 300억 미만 |  |  | 0.075 |  | · 고제방 댐 공사 등 - 댐 신설공사, 제방신설공사와 관련한 제반시설공사
※ 등급기준: 조달청 등급별 유자격자 명부 등록 및 운용기준(조달청 공고 제2023-235호, 2023.7.6.)
[7 empty] | 상하수도(예시: 폐수, 하수처리장, 정수장 등) | [5 empty] | 0.5
※ 사회보험의 보험료 적용기준 (국토부 고시 제2021-905호, 2021.7.1.) | [13 empty] | 300억 이상 종심∙종평제(토목 및 산업설비) |  |  | 0.071 |  | · 화력, 수력, 원자력, 열병합 발전시설 등 설치공사 - 화력, 수력, 원자력, 열병합 발전시설과 관련된 신설공사 및 제반시설공사
[7 empty] | 항만(간척, 준설): 오탁 또는 준설토 방지막 설치 | [5 empty] | 1.8
[공사이행보증수수료]
[7 empty] | 항만(간척, 준설): 오탁 또는 준설토 방지막 미설치 | [5 empty] | 0.8 | 300억 이상 종심∙종평제(건축) |  |  | 0.068 |  | · 터널신설공사 등 - 도로, 철도, 지하철 공사로서 터널, 교량, 토공사 등이 포함된 복합시설물로 구성된 공사에 있어
[7 empty] | 댐 | [5 empty] | 1.1
공사규모(직접공사비) |  | 수수료 | [11 empty] | 턴키∙대안공사 |  |  | 0.084 |  | 터널공사비 비중이 가장 큰 비중을 차지하는 건설공사
[7 empty] | 택지개발 | [5 empty] | 0.6
70억 미만 |  | [직공비x0.0108%]x공기(년) |  |  |  |  | 기타 토목(하천 등) | [5 empty] | 0.8 | * 적용제외: 전문공사, 국가유산수리공사 |  |  |  |  | - [특수건설공사] 「건설산업기본법 시행령」(별표1) 제1호 '마'목로서 시행규칙(별표3)에서 구분한 조경공사
[7 empty] | 주택(재개발, 재건축) | [5 empty] | 0.7 | ※ 하도급대금 지급보증서 발급금액 적용기준
70억이상~120억미만 |  | [79만원+(직공비-75억원)x0.0070%]x공기(년) | [16 empty] | /아래 각목에 따른 건설공사 중 다른 공사와 분리하여 발주되었고 시간적·장소적으로도 독립하여 행하는 공사
[7 empty] | 주택(신축) | [5 empty] | 0.3 | (국토부 고시 제2016-921호, 2016.12.19.)
120억이상~250억미만 |  | [116만원+(직공비-130억원)x0.0059%]x공기(년) |  |  |  |  | 주택 외 건축 | [5 empty] | 0.5 | [5 empty] | · 「전기공사업법」, 「정보통신공사업법」, 「소방공사업법」, 「문화재수리공사업법」에 의한 공사
[퇴직공제부금비]
[7 empty] | 조경, 기타(전문, 개보수 공사) | [5 empty] | 0.3
250억이상~500억미만 |  | [186만원+(직공비-250억원)x0.0048%]x공기(년) | [16 empty] | 비고 1 건축물과 관련하여 공사가 수행된다 하더라도 독립하여 행하는 공사가 토목공사, 중건설공사가 명백한 경우 해당 공사 종류로 분류
* 환경관리비의 산출기준 및 관리에 관한 지침
(직노) x 2.3
500억이상 |  | [306만원+(직공비-500억원)x0.0040%]x공기(년) | [16 empty] | 2 건축공사, 토목공사 및 중건설공사와 함께 부대하여 현장 내에서 이루어지는 공사는 개별 법령에 따라 수행되는 공사를 포함
(국토부 고시 제2018-528호, 2018.8.30.)
* 추정금액이 1억 이상인 건설공사
* 「지방계약법 시행령」 제51조제1항에 따른 적용 의무 대상 | [6 empty] | ※ 적용제외: 전기공사, 정보통신공사, 소방시설공사, | [11 empty] | ※ 건설업 산업안전보건관리비 계상 및 사용기준 (고용노동부 고시 제2024-53호, 2024.9.19.)
※ 국토부 고시 제2015-610호(2015.8.20.) 요율 적용
- (시행령 제42조 제1항) 추정가격 300억 이상인 공사의 계약
국가유산 수리공사
- (시행령 제6장) 대형공사계약(대안입찰, 일괄입찰), 특정공사의 계약 | [13 empty] | □ 전기∙통신∙소방∙전문 및 기타공사의 경우 일반관리비요율을 제외한 각종 요율은 토목, 건축 등 관련 공사업종에 따라 적용
- (시행령 제9장) 기술제안 입찰에 의한 계약 | [13 empty] | (단. 공사규모 및 기간은 해당공종<전기∙통신∙소방∙전문 및 기타공사>을 기준으로 함)
위 적용기준은 조달청 발주공사에 적용하는 기준이므로 참고자료로 활용하시기 바랍니다.

## 시공장비중량 (hidden)
부단수 산출(시공장비중량)
▣ 시공에 따른 중량 산출 | [11 empty] | (단위: ton)
시공내용 | 구 분 | 세 부 내 역 | 중 량 | [16 empty] | 비 고
|  |  | 750 | 700 | 650 | 600 | 550 | 500 | 450 | 400 | 350 | 300 | 250 | 200 | 150 | 125 | 100 | 80 | 65
주배관 TAPPING 설치작업 | TAPPING M/C 설치 |  | 2.22 | 1.78 | 1.78 | 1.348 | 0.882 | 0.766 | 0.622 | 0.438 | 0.356 | 0.268 | 0.06 | 0.13 | 0.078 | 0.078 | 0.044 | 0.012 | 0.012
PLUGGING 설치 작업 | STOPPLE PLUGGING M/C 설치 |  | 2.712 | 2.524 | 1.854 | 1.277 | 1.072 | 0.771 | 0.868 | 0.848 | 0.726 | 0.287 | 0.235 | 0.193 | 0.163 | 0.161 | 0.137 | 0.094 | 0.092
L-O-R PLUGGING 설치 작업 | LOCK-O-RING PLUG M/C 설치 |  | 1.014 | 0.91 | 0.9 | 0.77 | 0.706 | 0.66 | 0.614 | 0.574 | 0.538 | 0.516 | 0.074 | 0.048 | 0.054 | 0.052 | 0.046 | 0.029 | 0.029
T-101 | T-101 설치 | 50A | 0.03 | 0.03 | 0.03 | 0.03 | 0.03 | 0.03 | 0.03 | 0.03 | 0.03 | 0.03 | 0.03 | 0.03 | 0.03 | 0.03 | 0.03 | 0.03 | 0.03
칩제거 작업 | 칩제거 장비 설치 | COMPLETE UNIT | 0.02 | 0.02 | 0.02 | 0.02 | 0.02 | 0.02 | 0.02 | 0.02 | 0.02 | 0.02 | 0.02 | 0.02 | 0.02 | 0.02 | 0.02 | 0.02 | 0.02
|  | ADAPTER | 0.2 | 0.171 | 0.153 | 0.137 | 0.122 | 0.109 | 0.097 | 0.087 | 0.078 | 0.07 | 0.062 | 0.055 | 0.048 | 0.042 | 0.037 | 0.032 | 0.028
소 계 |  |  | 0.22 | 0.191 | 0.173 | 0.157 | 0.142 | 0.129 | 0.117 | 0.107 | 0.098 | 0.09 | 0.082 | 0.075 | 0.068 | 0.062 | 0.057 | 0.052 | 0.048
계 |  |  | 6.196 | 5.435 | 4.737 | 3.582 | 2.832 | 2.356 | 2.251 | 1.997 | 1.748 | 1.191 | 0.481 | 0.476 | 0.393 | 0.383 | 0.314 | 0.217 | 0.211
|  | COMPLETE UNIT | #REF!
|  | ADAPTER | #REF!
1.2648
|  | CYLINDER | #REF!
|  | HOUSING | #REF!
|  | PLUGGING HEAD | #REF!
1.2834
|  | COMPLETE UNIT | 1
|  | ADAPTER | 1.1237
1.1044
|  | L-O-R PLUG | #REF!
|  | COMPLETE UNIT | #REF!
|  | ADAPTER | #REF!