## 견적서
견 적 서
문 서 번 호 |  | DH18-260323-01 | [5 empty] | 공 급 자 | 등록번호 |  | 140-81-34127
수 신 |  | 서울특별시 강동수도사업소 | [6 empty] | 상 호 |  | (주)대호스토퍼 |  |  |  | 대표 | 이 영 호 |  |  |  | (인)
[9 empty] | 소 재 지 |  | 경기도 안산시 단원구 시우로 114(초지동)
담 당 자 | [6 empty] | 귀중 |  | 업 태 |  | 제조업 외 |  |  |  | 종목 | 상하수도설비공사 외
연 락 처 | [8 empty] | 회사전화 |  | 031-496-9488 |  |  |  | 회사팩스 | 031-496-9349
작 성 일 |  | 2026-03-23 | [6 empty] | 담 당 자 |  | 백승리 차장 |  |  |  | 휴대전화 | 010-5013-7776
유 효 기 간 |  | 12개월 | [6 empty] | E-Mail |  | dhcstopper@hanmail.net
견 적 명 |  | 2026년 동남로(서하남사거리) 장기사용 배수관 정비공사 부단수 차단
합 계 금 액 |  | 일금 | 452900000 | [6 empty] | 원정 |  | ( | 452900000 |  |  |  | ) | (VAT포함)
아래와 같이 견적을 제출합니다.
품 명 |  | 규 격 |  | 수량 | 단 위 | 재 료 비 |  | 노 무 비 |  |  | 경 비 |  |  | 소 계 |  | 금 액 |  |  | 비고
부단수 차단 |  | 1000 |  | 2 | EA | 26303796 |  | 22213229 |  |  | 12476187 |  |  | 60993212 |  | 121986424 |  |  | 야간
가배관 |  | D900*7M |  | 1 | 식 | 902294 |  | 3334693 |  |  | 287776 |  |  | 4524763 |  | 4524763
ⓐ 소 계 | [5 empty] | 27206090 |  | 25547922 |  |  | 12763963 |  |  |  |  | 126511187
부단수 차단 |  | 1000 |  | 2 | EA | 26303796 |  | 22213229 |  |  | 12476187 |  |  | 60993212 |  | 121986424 |  |  | 야간
가배관 |  | D900*5M |  | 1 | 식 | 376860 |  | 3326866 |  |  | 160302 |  |  | 3864028 |  | 3864028
ⓑ 소 계 | [5 empty] | 26680656 |  | 25540095 |  |  | 12636489 |  |  |  |  | 125850452
부단수 차단 |  | 1000 |  | 2 | EA | 26303796 |  | 22213229 |  |  | 12476187 |  |  | 60993212 |  | 121986424 |  |  | 야간
가배관 |  | D900*73M |  | 1 | 식 | 2264016 |  | 14822273 |  |  | 534783 |  |  | 17621072 |  | 17621072
ⓒ 소 계 | [5 empty] | 28567812 |  | 37035502 |  |  | 13010970 |  |  |  |  | 139607496
부단수 차단 |  |  |  | 1 | EA | 26303796 |  | 22213229 |  |  | 12476187 |  |  | 60993212 |  | 60993212 |  |  | 야간
ⓓ 소 계 | [5 empty] | 26303796 |  | 22213229 |  |  | 12476187 |  |  |  |  | 60993212
ⓔ 단수정리 | [15 empty] | -62347
(ⓐ+ⓑ+ⓒ+ⓓ+ⓔ) 합 계(TOTAL) | [15 empty] | 452900000
MEMO | 1. 토공, 가시설공, 피팅부 관보호공(H빔보강)등 부단수 차단 외 공종에 대한 공통 공사비 제외 2. '26년 기준 단가 적용(야간 시공비 적용) 3. 가배관 자재 및 보강 별도(단, 부설비 포함) 4. 납품방법 : 현장설치도 5. 설계가 견적 기준

## 표준설계서
부단수 차단공사 설계서
<순공사비내역서>
공 종 명 |  | 규 격 | 수량 | 단위 | 재 료 비 |  | 노 무 비 |  | 경 비 |  | 합 계 |  | 비 고
[5 empty] | 단 가 | 금 액 | 단 가 | 금 액 | 단 가 | 금 액 | 단 가 | 금 액
| 라인스토핑(강관제) | 1000 |  |  |  | 26303796 |  | 22213229 |  | 12476187 |  | 60993212
1 | 바탕처리(강관제) | 1000 | 1 | nr | 515 | 515 | 255607 | 255607 | 765 | 765 | 256887 | 256887 | 3
2 | 부단수 할정자관 부설 및 접합(강관제) | 1000 | 1 | nr | 9150127 | 9150127 | 5323924 | 5323924 | 750456 | 750456 | 15224507 | 15224507 | 4
3 | 샌드위치 밸브 부설 및 접합 | 900 | 1 | nr | 136480 | 136480 | 933963 | 933963 | 1169557 | 1169557 | 2240000 | 2240000 | 8
4 | 부단수천공 분기점 분기/철거 | 900 | 1 | nr | 4574095 | 4574095 | 4395174 | 4395174 | 5764730 | 5764730 | 14733999 | 14733999 | 10
5 | 등압관 설치/철거 | 100 | 1 | nr | 441686 | 441686 | 441995 | 441995 | 84487 | 84487 | 968168 | 968168 | 18
6 | 부단수차단/철거 | 1000 | 1 | nr | 5385803 | 5385803 | 6262828 | 6262828 | 3261875 | 3261875 | 14910506 | 14910506 | 22
7 | 플러깅/철거 | 900 | 1 | nr | 5319420 | 5319420 | 1982079 | 1982079 | 733616 | 733616 | 8035115 | 8035115 | 27
8 | 샌드위치 밸브 철거 | 900 | 1 | nr | 0 | 0 | 375554 | 375554 | 69460 | 69460 | 445014 | 445014 | 31
9 | 마개플랜지 부설 및 접합 | 900 | 1 | nr | 1295670 | 1295670 | 475046 | 475046 | 22854 | 22854 | 1793570 | 1793570 | 32
10 | 사전조사 | 1000 | 1 | nr | 0 | 0 | 628835 | 628835 | 0 | 0 | 628835 | 628835 | 35
11 | 장비운반비 | 1000 | 1 | set | 0 | 0 | 0 | 0 | 618387 | 618387 | 618387 | 618387 | 36
12 | 밸브개폐비 | 900 | 1 | nr | 0 | 0 | 1138224 | 1138224 | 0 | 0 | 1138224 | 1138224 | 37
<일위대가표>
공 종 명 |  | 규 격 | 수량 | 단위 | 재 료 비 |  | 노 무 비 |  | 경 비 |  | 합 계 |  | 비 고
[5 empty] | 단 가 | 금 액 | 단 가 | 금 액 | 단 가 | 금 액 | 단 가 | 금 액
1 | 바탕처리(강관제) | 1000 | 1 | nr | [10 empty] | 1.875
| 강관 도복장 제거 |  | 1 | nr | 0 | 0 | 207771 | 207771 | 0 | 0 | 207771 | 207771 | 2 | 110811 | 207770
| 표면정리 | #180 | 1 | nr | 515 | 515 | 47836 | 47836 | 765 | 765 | 49116 | 49116 | 3 | 25512 | 47835
| 계 |  |  |  |  | 515 |  | 255607 |  | 765 |  | 256887 |  |  | 0
0
2 | 강관 도복장 제거 | 1000 | 1 | nr | [10 empty] | 0
| 보통인부 |  | 0.644 | 인 |  | 0 | 322627 | 207771 |  | 0 | 322627 | 207771 |  | 172068 | 322627
| 계 |  |  |  |  | 0 |  | 207771 |  | 0 |  | 207771 |  |  | 0
0
3 | 표면정리 | 1000 | 1 | nr | [10 empty] | 0
| 도장공 |  | 0.097 | 인 |  | 0 | 493156 | 47836 |  | 0 | 493156 | 47836 |  | 263017 | 493156
| 연마지 | #180 | 1.61 | 매 | 320 | 515 |  | 0 |  | 0 | 320 | 515 |  |  | 0
| 공구손료 | 도장공 인력품의 | 3% |  |  | 0 |  | 0 | 25512 | 765 | 25512 | 765 |  |  | 0
| 계 |  |  |  |  | 515 |  | 47836 |  | 765 |  | 49116 |  |  | 0
0
4 | 부단수 할정자관 부설 및 접합(강관제) | 1000 | 1 | nr | [10 empty] | 0
| 부단수 할정자관 부설(강관제) | 1000 | 1 | nr | 0 | 0 | 1158423 | 1158423 | 116097 | 116097 | 1274520 | 1274520 | 5 | 617826 | 1158423
| 부단수 할정자관 접합(강관제) | 1000 | 1 | nr | 50127 | 50127 | 3687094 | 3687094 | 634359 | 634359 | 4371580 | 4371580 | 6 | 1966450 | 3687093
| 부단수 할정자관 접합부 도장 | 1000 | 1 | nr | 0 | 0 | 478407 | 478407 | 0 | 0 | 478407 | 478407 | 7 | 255150 | 478406
| 부단수 할정자관 | 1000 | 1 | nr | 9100000 | 9100000 |  | 0 |  | 0 | 9100000 | 9100000 |  |  | 0
| 계 |  |  |  |  | 9150127 |  | 5323924 |  | 750456 |  | 15224507 |  |  | 0
0
5 | 부단수 할정자관 부설(강관제) | 1000 | 1 | nr | [10 empty] | 0
| 배관공(수도) |  | 1.56 | 인 |  | 0 | 492337 | 768045 |  | 0 | 492337 | 768045 |  | 262580 | 492337
| 보통인부 |  | 1.21 | 인 |  | 0 | 322627 | 390378 |  | 0 | 322627 | 390378 |  | 172068 | 322627
| 트럭탑재형크레인 | 15 | 1.17 | hr |  | 0 |  | 0 | 99229 | 116097 | 99229 | 116097 |  |  | 0
| 계 |  |  |  |  | 0 |  | 1158423 |  | 116097 |  | 1274520 |  |  | 0
0
6 | 부단수 할정자관 접합(강관제) | 1000 | 1 | nr | [10 empty] | 0
| 용접공 |  | 6.96 | 인 |  | 0 | 529755 | 3687094 |  | 0 | 529755 | 3687094 |  | 282536 | 529755
| 발전기(50KW) |  | 11.34 | hr |  | 0 |  | 0 | 55756 | 632273 | 55756 | 632273 |  |  | 0
| 용접기(200AMP) |  | 22.68 | hr |  | 0 |  | 0 | 92 | 2086 | 92 | 2086 |  |  | 0
| 용접봉(3.2㎜ KSE4301) |  | 10.23 | kg | 4900 | 50127 |  | 0 |  | 0 | 4900 | 50127 |  |  | 0
| 계 |  |  |  |  | 50127 |  | 3687094 |  | 634359 |  | 4371580 |  |  | 0
0
7 | 부단수 할정자관 접합부 도장 | 1000 | 1 | nr | [10 empty] | 0
| 도장공 |  | 0.8 | 인 |  | 0 | 493156 | 394524 |  | 0 | 493156 | 394524 |  | 263017 | 493156
| 보통인부 |  | 0.26 | 인 |  | 0 | 322627 | 83883 |  | 0 | 322627 | 83883 |  | 172068 | 322627
| 액상접착제 | (16.8kg/18.9ℓ) CAN | 0.64 | kg | 20747 | 13278 |  | 0 |  | 0 | 20747 | 13278 |  |  | 0
| 매스틱 | 3T x 40 x 6m | 7.02 | m | 2800 | 19656 |  | 0 |  | 0 | 2800 | 19656 |  |  | 0
| 안쪽층테이프 | 0.508㎜ x 100㎜ x 30m | 5.94 | ㎡ | 773 | 4591 |  | 0 |  | 0 | 773 | 4591 |  |  | 0
| 바깥층테이프 | 0.381㎜ x 100㎜ x 30m | 5.94 | ㎡ | 740 | 4395 |  | 0 |  | 0 | 740 | 4395 |  |  | 0
| 계 |  |  |  |  | 0 |  | 478407 |  | 0 |  | 478407 |  |  | 0
0
8 | 샌드위치 밸브 부설 및 접합 | 900 | 1 | nr | [10 empty] | 0
| 샌드위치 밸브 부설 및 접합(손료제외) | 900 | 1 | nr | 0 | 0 | 933963 | 933963 | 172658 | 172658 | 1106621 | 1106621 | 9 | 498114 | 933963
| 샌드위치 밸브 손료 | 1000 | 59.41 | hr |  | 0 |  | 0 | 16780 | 996899 | 16780 | 996899 |  |  | 0
| 플랜지접합부속 | 900 | 1 | nr | 136480 | 136480 |  | 0 |  | 0 | 136480 | 136480 |  |  | 0
| 계 |  |  |  |  | 136480 |  | 933963 |  | 1169557 |  | 2240000 |  |  | 0
0
9 | 샌드위치 밸브 부설 및 접합(손료제외) | 900 | 1 | nr | [10 empty] | 0
| 배관공(수도) |  | 1.34 | 인 |  | 0 | 492337 | 659731 |  | 0 | 492337 | 659731 |  | 262580 | 492337
| 보통인부 |  | 0.85 | 인 |  | 0 | 322627 | 274232 |  | 0 | 322627 | 274232 |  | 172068 | 322627
| 트럭탑재형크레인 | 15 | 1.74 | hr |  | 0 |  | 0 | 99229 | 172658 | 99229 | 172658 |  |  | 0
| 계 |  |  |  |  | 0 |  | 933963 |  | 172658 |  | 1106621 |  |  | 0
0
10 | 부단수천공 분기점 분기/철거 | 900 | 1 | nr | [10 empty] | 0
| 부단수천공 분기점 분기(손료제외) | 900 | 1 | nr | 0 | 0 | 2319695 | 2319695 | 592118 | 592118 | 2911813 | 2911813 | 11 | 1237172 | 2319697
| 부단수천공기 손료 | 1000 | 59.41 | hr |  | 0 |  | 0 | 75054 | 4458958 | 75054 | 4458958 |  |  | 0
| 부단수천공기 운전경비 | 900 | 2.9 | hr | 19725 | 57202 | 0 | 0 | 0 | 0 | 19725 | 57202 | 12 | 0 | 0
| 기밀시험 | 1000 | 1 | nr | 2773 | 2773 | 173369 | 173369 | 0 | 0 | 176142 | 176142 | 13 | 92464 | 173370
| 칩제거(손료제외) | 900 | 1 | nr | 0 | 0 | 698207 | 698207 | 177454 | 177454 | 875661 | 875661 | 14 | 372377 | 698206
| 칩제거기 손료 | 1000 | 59.41 | hr |  | 0 |  | 0 | 3844 | 228372 | 3844 | 228372 |  |  | 0
| 칩제거기 운전경비 | 900 | 0.87 | hr | 19725 | 17160 | 0 | 0 | 0 | 0 | 19725 | 17160 | 15 | 0 | 0
| 부단수천공기 철거 | 900 | 1 | nr | 0 | 0 | 928202 | 928202 | 237209 | 237209 | 1165411 | 1165411 | 16 | 495041 | 928201
| 칩제거기 철거 | 900 | 1 | nr | 0 | 0 | 275701 | 275701 | 70619 | 70619 | 346320 | 346320 | 17 | 147041 | 275701
| 컷터 | 900 | 1 | nr | 3600000 | 3600000 |  | 0 |  | 0 | 3600000 | 3600000 |  |  | 0
| 드릴 | 900 | 1 | nr | 624000 | 624000 |  | 0 |  | 0 | 624000 | 624000 |  |  | 0
| 플랜지접합부속 | 900 | 2 | nr | 136480 | 272960 |  | 0 |  | 0 | 136480 | 272960 |  |  | 0
| 계 |  |  |  |  | 4574095 |  | 4395174 |  | 5764730 |  | 14733999 |  |  | 0
0
11 | 부단수천공 분기점 분기(손료제외) | 900 | 1 | nr | [10 empty] | 0
| 일반기계운전사 |  | 0.36 | 인 |  | 0 | 326240 | 117446 |  | 0 | 326240 | 117446 |  | 173995 | 326240
| 배관공(수도) |  | 2.92 | 인 |  | 0 | 492337 | 1437624 |  | 0 | 492337 | 1437624 |  | 262580 | 492337
| 보통인부 |  | 2.37 | 인 |  | 0 | 322627 | 764625 |  | 0 | 322627 | 764625 |  | 172068 | 322627
| 트럭탑재형크레인 | 10 | 6.54 | hr |  | 0 |  | 0 | 90538 | 592118 | 90538 | 592118 |  |  | 0
| 계 |  |  |  |  | 0 |  | 2319695 |  | 592118 |  | 2911813 |  |  | 0
0
12 | 부단수천공기 운전경비 | 900 | 1 | hr | [10 empty] | 0
| 주연료 | 경유 | 10.3 | ℓ | 1596 | 16438 |  | 0 |  | 0 | 1596 | 16438 |  |  | 0
| 잡재료 | 주연료의 | 20% |  | 16438 | 3287 |  | 0 |  | 0 | 16438 | 3287 |  |  | 0
| 계 |  |  |  |  | 19725 |  | 0 |  | 0 |  | 19725 |  |  | 0
0
13 | 기밀시험 | 1000 | 1 | hr | [10 empty] | 0
| 고급품질관리원 |  | 0.25 | 인 |  | 0 | 370852 | 92713 |  | 0 | 370852 | 92713 |  | 197788 | 370852
| 보통인부 |  | 0.25 | 인 |  | 0 | 322627 | 80656 |  | 0 | 322627 | 80656 |  | 172068 | 322627
| 잡재료 및 공구손료 | 인건비의 | 3% |  | 92464 | 2773 |  | 0 |  | 0 | 92464 | 2773 |  |  | 0
| 계 |  |  |  |  | 2773 |  | 173369 |  | 0 |  | 176142 |  |  | 0
0
14 | 칩제거(손료제외) | 900 | 1 | nr | [10 empty] | 0
| 일반기계운전사 |  | 0.11 | 인 |  | 0 | 326240 | 35886 |  | 0 | 326240 | 35886 |  | 173995 | 326240
| 배관공(수도) |  | 0.88 | 인 |  | 0 | 492337 | 433256 |  | 0 | 492337 | 433256 |  | 262580 | 492337
| 보통인부 |  | 0.71 | 인 |  | 0 | 322627 | 229065 |  | 0 | 322627 | 229065 |  | 172068 | 322627
| 트럭탑재형크레인 | 10 | 1.96 | hr |  | 0 |  | 0 | 90538 | 177454 | 90538 | 177454 |  |  | 0
| 계 |  |  |  |  | 0 |  | 698207 |  | 177454 |  | 875661 |  |  | 0
0
15 | 칩제거기 운전경비 | 900 | 1 | hr | [10 empty] | 0
| 주연료 | 경유 | 10.3 | ℓ | 1596 | 16438 |  | 0 |  | 0 | 1596 | 16438 |  |  | 0
| 잡재료 | 주연료의 | 20% |  | 16438 | 3287 |  | 0 |  | 0 | 16438 | 3287 |  |  | 0
| 계 |  |  |  |  | 19725 |  | 0 |  | 0 |  | 19725 |  |  | 0
0
16 | 부단수천공기 철거 | 900 | 1 | nr | [10 empty] | 0
| 일반기계운전사 |  | 0.14 | 인 |  | 0 | 326240 | 45673 |  | 0 | 326240 | 45673 |  | 173995 | 326240
| 배관공(수도) |  | 1.17 | 인 |  | 0 | 492337 | 576034 |  | 0 | 492337 | 576034 |  | 262580 | 492337
| 보통인부 |  | 0.95 | 인 |  | 0 | 322627 | 306495 |  | 0 | 322627 | 306495 |  | 172068 | 322627
| 트럭탑재형크레인 | 10 | 2.62 | hr |  | 0 |  | 0 | 90538 | 237209 | 90538 | 237209 |  |  | 0
| 계 |  |  |  |  | 0 |  | 928202 |  | 237209 |  | 1165411 |  |  | 0
0
17 | 칩제거기 철거 | 900 | 1 | nr | [10 empty] | 0
| 일반기계운전사 |  | 0.04 | 인 |  | 0 | 326240 | 13049 |  | 0 | 326240 | 13049 |  | 173995 | 326240
| 배관공(수도) |  | 0.35 | 인 |  | 0 | 492337 | 172317 |  | 0 | 492337 | 172317 |  | 262580 | 492337
| 보통인부 |  | 0.28 | 인 |  | 0 | 322627 | 90335 |  | 0 | 322627 | 90335 |  | 172068 | 322627
| 트럭탑재형크레인 | 10 | 0.78 | hr |  | 0 |  | 0 | 90538 | 70619 | 90538 | 70619 |  |  | 0
| 계 |  |  |  |  | 0 |  | 275701 |  | 70619 |  | 346320 |  |  | 0
0
18 | 등압관 설치/철거 | 100 | 1 | nr | [10 empty] | 0
| 등압관 부단수 천공 | 100 | 1 | nr | 0 | 0 | 253652 | 253652 | 75242 | 75242 | 328894 | 328894 | 19 | 135281 | 253651
| 등압관 피팅 접합 | 100 | 1 | nr | 686 | 686 | 58273 | 58273 | 3914 | 3914 | 62873 | 62873 | 20 | 31078 | 58271
| 등압관 플러깅 | 100 | 1 | nr | 0 | 0 | 130070 | 130070 | 5331 | 5331 | 135401 | 135401 | 21 | 69370 | 130068
| 등압관 피팅 | 100 | 1 | nr | 150000 | 150000 |  | 0 |  | 0 | 150000 | 150000 |  |  | 0
| 볼밸브 | 100 | 1 | nr | 211000 | 211000 |  | 0 |  | 0 | 211000 | 211000 |  |  | 0
| 플러그(등압관용) | 100 | 1 | nr | 50000 | 50000 |  | 0 |  | 0 | 50000 | 50000 |  |  | 0
| CAP(등압관용) | 100 | 1 | nr | 30000 | 30000 |  | 0 |  | 0 | 30000 | 30000 |  |  | 0
| 계 |  |  |  |  | 441686 |  | 441995 |  | 84487 |  | 968168 |  |  | 0
0
19 | 등압관 부단수 천공 | 100 | 1 | nr | [10 empty] | 0
| 일반기계운전사 |  | 0.09 | 인 |  | 0 | 326240 | 29361 |  | 0 | 326240 | 29361 |  | 173995 | 326240
| 배관공(수도) |  | 0.2 | 인 |  | 0 | 492337 | 98467 |  | 0 | 492337 | 98467 |  | 262580 | 492337
| 보통인부 |  | 0.39 | 인 |  | 0 | 322627 | 125824 |  | 0 | 322627 | 125824 |  | 172068 | 322627
| 천공기 |  | 0.75 | hr |  | 0 |  | 0 | 597 | 447 | 597 | 447 |  |  | 0
| 트럭탑재형크레인 | 5 | 1.08 | hr |  | 0 |  | 0 | 69255 | 74795 | 69255 | 74795 |  |  | 0
| 계 |  |  |  |  | 0 |  | 253652 |  | 75242 |  | 328894 |  |  | 0
0
20 | 등압관 피팅 접합 | 100 | 1 | nr | [10 empty] | 0
| 용접공 |  | 0.11 | 인 |  | 0 | 529755 | 58273 |  | 0 | 529755 | 58273 |  | 282536 | 529755
| 발전기(50KW) |  | 0.07 | hr |  | 0 |  | 0 | 55756 | 3902 | 55756 | 3902 |  |  | 0
| 용접기(200AMP) |  | 0.14 | hr |  | 0 |  | 0 | 92 | 12 | 92 | 12 |  |  | 0
| 용접봉(3.2㎜ KSE4301) |  | 0.14 | kg | 4900 | 686 |  | 0 |  | 0 | 4900 | 686 |  |  | 0
| 계 |  |  |  |  | 686 |  | 58273 |  | 3914 |  | 62873 |  |  | 0
0
21 | 등압관 플러깅 | 100 | 1 | nr | [10 empty] | 0
| 일반기계운전사 |  | 0.05 | 인 |  | 0 | 326240 | 16312 |  | 0 | 326240 | 16312 |  | 173995 | 326240
| 배관공(수도) |  | 0.1 | 인 |  | 0 | 492337 | 49233 |  | 0 | 492337 | 49233 |  | 262580 | 492337
| 보통인부 |  | 0.2 | 인 |  | 0 | 322627 | 64525 |  | 0 | 322627 | 64525 |  | 172068 | 322627
| 플러깅장비 | 100 | 0.38 | hr |  | 0 |  | 0 | 14030 | 5331 | 14030 | 5331 |  |  | 0
| 계 |  |  |  |  | 0 |  | 130070 |  | 5331 |  | 135401 |  |  | 0
0
22 | 부단수차단/철거 | 1000 | 1 | nr | [10 empty] | 0
| 부단수차단(손료제외) | 1000 | 1 | nr | 0 | 0 | 3442297 | 3442297 | 822608 | 822608 | 4264905 | 4264905 | 23 | 1835893 | 3442299
| 부단수차단기 손료 | 1000 | 59.41 | hr |  | 0 |  | 0 | 35513 | 2109827 | 35513 | 2109827 |  |  | 0
| 부단수차단기 운전경비 | 1000 | 3.93 | hr | 21067 | 82793 | 0 | 0 | 0 | 0 | 21067 | 82793 | 24 | 0 | 0
| 현장대기 | 1000 | 17.72 | hr | 0 | 0 | 81560 | 1445243 | 0 | 0 | 81560 | 1445243 | 25 | 43498 | 81558
| 부단수차단기 철거 | 1000 | 1 | nr | 0 | 0 | 1375288 | 1375288 | 329440 | 329440 | 1704728 | 1704728 | 26 | 733488 | 1375290
| Sealing Element | 1000 | 1 | nr | 5000000 | 5000000 |  | 0 |  | 0 | 5000000 | 5000000 |  |  | 0
| 플랜지접합부속 | 1000 | 1 | nr | 303010 | 303010 |  | 0 |  | 0 | 303010 | 303010 |  |  | 0
| 계 |  |  |  |  | 5385803 |  | 6262828 |  | 3261875 |  | 14910506 |  |  | 0
0
23 | 부단수차단(손료제외) | 1000 | 1 | nr | [10 empty] | 0
| 일반기계운전사 |  | 0.5 | 인 |  | 0 | 326240 | 163120 |  | 0 | 326240 | 163120 |  | 173995 | 326240
| 배관공(수도) |  | 4.38 | 인 |  | 0 | 492337 | 2156436 |  | 0 | 492337 | 2156436 |  | 262580 | 492337
| 보통인부 |  | 3.48 | 인 |  | 0 | 322627 | 1122741 |  | 0 | 322627 | 1122741 |  | 172068 | 322627
| 트럭탑재형크레인 | 15 | 8.29 | hr |  | 0 |  | 0 | 99229 | 822608 | 99229 | 822608 |  |  | 0
| 계 |  |  |  |  | 0 |  | 3442297 |  | 822608 |  | 4264905 |  |  | 0
0
24 | 부단수차단기 운전경비 | 1000 | 1 | hr | [10 empty] | 0
| 주연료 | 경유 | 11 | ℓ | 1596 | 17556 |  | 0 |  | 0 | 1596 | 17556 |  |  | 0
| 잡재료 | 주연료의 | 20% |  | 17556 | 3511 |  | 0 |  | 0 | 17556 | 3511 |  |  | 0
| 계 |  |  |  |  | 21067 |  | 0 |  | 0 |  | 21067 |  |  | 0
0
25 | 현장대기 | 1000 | 1 | hr | [10 empty] | 0
| 일반기계운전사 |  | 0.25 | 인 |  | 0 | 326240 | 81560 |  | 0 | 326240 | 81560 |  | 173995 | 326240
| 계 |  |  |  |  | 0 |  | 81560 |  | 0 |  | 81560 |  |  | 0
0
26 | 부단수차단기 철거 | 1000 | 1 | nr | [10 empty] | 0
| 일반기계운전사 |  | 0.2 | 인 |  | 0 | 326240 | 65248 |  | 0 | 326240 | 65248 |  | 173995 | 326240
| 배관공(수도) |  | 1.75 | 인 |  | 0 | 492337 | 861589 |  | 0 | 492337 | 861589 |  | 262580 | 492337
| 보통인부 |  | 1.39 | 인 |  | 0 | 322627 | 448451 |  | 0 | 322627 | 448451 |  | 172068 | 322627
| 트럭탑재형크레인 | 15 | 3.32 | hr |  | 0 |  | 0 | 99229 | 329440 | 99229 | 329440 |  |  | 0
| 계 |  |  |  |  | 0 |  | 1375288 |  | 329440 |  | 1704728 |  |  | 0
0
27 | 플러깅/철거 | 900 | 1 | nr | [10 empty] | 0
| 천공관 플러깅(손료제외) | 900 | 1 | nr | 0 | 0 | 1414375 | 1414375 | 316883 | 316883 | 1731258 | 1731258 | 28 | 754333 | 1414374
| 플러깅 손료 | 1000 | 59.41 | hr |  | 0 |  | 0 | 4881 | 289980 | 4881 | 289980 |  |  | 0
| 플러깅장비 운전경비 | 900 | 1.67 | hr | 19725 | 32940 | 0 | 0 | 0 | 0 | 19725 | 32940 | 29 | 0 | 0
| 플러깅 장비 철거 | 900 | 1 | nr | 0 | 0 | 567704 | 567704 | 126753 | 126753 | 694457 | 694457 | 30 | 302775 | 567703
| 플러그(천공관용) | 900 | 1 | nr | 5150000 | 5150000 |  | 0 |  | 0 | 5150000 | 5150000 |  |  | 0
| 플랜지접합부속 | 900 | 1 | nr | 136480 | 136480 |  | 0 |  | 0 | 136480 | 136480 |  |  | 0
| 계 |  |  |  |  | 5319420 |  | 1982079 |  | 733616 |  | 8035115 |  |  | 0
0
28 | 천공관 플러깅(손료제외) | 900 | 1 | nr | [10 empty] | 0
| 일반기계운전사 |  | 0.21 | 인 |  | 0 | 326240 | 68510 |  | 0 | 326240 | 68510 |  | 173995 | 326240
| 배관공(수도) |  | 1.79 | 인 |  | 0 | 492337 | 881283 |  | 0 | 492337 | 881283 |  | 262580 | 492337
| 보통인부 |  | 1.44 | 인 |  | 0 | 322627 | 464582 |  | 0 | 322627 | 464582 |  | 172068 | 322627
| 트럭탑재형크레인 | 10 | 3.5 | hr |  | 0 |  | 0 | 90538 | 316883 | 90538 | 316883 |  |  | 0
| 계 |  |  |  |  | 0 |  | 1414375 |  | 316883 |  | 1731258 |  |  | 0
0
29 | 플러깅장비 운전경비 | 900 | 1 | hr | [10 empty] | 0
| 주연료 | 경유 | 10.3 | ℓ | 1596 | 16438 |  | 0 |  | 0 | 1596 | 16438 |  |  | 0
| 잡재료 | 주연료의 | 20% |  | 16438 | 3287 |  | 0 |  | 0 | 16438 | 3287 |  |  | 0
| 계 |  |  |  |  | 19725 |  | 0 |  | 0 |  | 19725 |  |  | 0
0
30 | 플러깅 장비 철거 | 900 | 1 | nr | [10 empty] | 0
| 일반기계운전사 |  | 0.08 | 인 |  | 0 | 326240 | 26099 |  | 0 | 326240 | 26099 |  | 173995 | 326240
| 배관공(수도) |  | 0.72 | 인 |  | 0 | 492337 | 354482 |  | 0 | 492337 | 354482 |  | 262580 | 492337
| 보통인부 |  | 0.58 | 인 |  | 0 | 322627 | 187123 |  | 0 | 322627 | 187123 |  | 172068 | 322627
| 트럭탑재형크레인 | 10 | 1.4 | hr |  | 0 |  | 0 | 90538 | 126753 | 90538 | 126753 |  |  | 0
| 계 |  |  |  |  | 0 |  | 567704 |  | 126753 |  | 694457 |  |  | 0
0
31 | 샌드위치 밸브 철거 | 900 | 1 | nr | [10 empty] | 0
| 배관공(수도) |  | 0.54 | 인 |  | 0 | 492337 | 265861 |  | 0 | 492337 | 265861 |  | 262580 | 492337
| 보통인부 |  | 0.34 | 인 |  | 0 | 322627 | 109693 |  | 0 | 322627 | 109693 |  | 172068 | 322627
| 트럭탑재형크레인 | 15 | 0.7 | hr |  | 0 |  | 0 | 99229 | 69460 | 99229 | 69460 |  |  | 0
| 계 |  |  |  |  | 0 |  | 375554 |  | 69460 |  | 445014 |  |  | 0
0
32 | 마개플랜지 부설 및 접합 | 900 | 1 | nr | [10 empty] | 0
| 마개플랜지 부설 | 900 | 1 | nr | 0 | 0 | 272499 | 272499 | 22854 | 22854 | 295353 | 295353 | 33 | 145333 | 272499
| 플랜지조인트관 접합 | 900 | 1 | nr | 0 | 0 | 202547 | 202547 | 0 | 0 | 202547 | 202547 | 34 | 108025 | 202546
| 플랜지접합부속 | 900 | 1 | nr | 303010 | 303010 |  | 0 |  | 0 | 303010 | 303010 |  |  | 0
| 마개플랜지 | 900 | 1 | nr | 992660 | 992660 |  | 0 |  | 0 | 992660 | 992660 |  |  | 0
| 계 |  |  |  |  | 1295670 |  | 475046 |  | 22854 |  | 1793570 |  |  | 0
0
33 | 마개플랜지 부설 | 900 | 1 | nr | [10 empty] | 0
| 배관공(수도) |  | 0.37 | 인 |  | 0 | 492337 | 182164 |  | 0 | 492337 | 182164 |  | 262580 | 492337
| 보통인부 |  | 0.28 | 인 |  | 0 | 322627 | 90335 |  | 0 | 322627 | 90335 |  | 172068 | 322627
| 트럭탑재형크레인 | 5 | 0.33 | hr |  | 0 |  | 0 | 69255 | 22854 | 69255 | 22854 |  |  | 0
| 계 |  |  |  |  | 0 |  | 272499 |  | 22854 |  | 295353 |  |  | 0
0
34 | 플랜지조인트관 접합 | 900 | 1 | nr | [10 empty] | 0
| 배관공(수도) |  | 0.3 | 인 |  | 0 | 492337 | 147701 |  | 0 | 492337 | 147701 |  | 262580 | 492337
| 보통인부 |  | 0.17 | 인 |  | 0 | 322627 | 54846 |  | 0 | 322627 | 54846 |  | 172068 | 322627
| 계 |  |  |  |  | 0 |  | 202547 |  | 0 |  | 202547 |  |  | 0
0
35 | 사전조사 | 1000 | 1 | nr | [10 empty] | 0
| 고급기술자 |  | 1 | 인 |  | 0 | 628835 | 628835 |  | 0 | 628835 | 628835 |  | 335379 | 628835
| 계 |  |  |  |  | 0 |  | 628835 |  | 0 |  | 628835 |  |  | 0
0
36 | 장비운반비 | 1000 | 1 | nr | [10 empty] | 0
| 운반비 |  | 1 | set |  | 0 |  | 0 | 618387 | 618387 | 618387 | 618387 |  |  | 0
| 계 |  |  |  |  | 0 |  | 0 |  | 618387 |  | 618387 |  |  | 0
0
37 | 밸브개폐비 | 900 | 1 | nr | [10 empty] | 0
| 단위 밸브개폐비 | 보통인부 | 8 | 회 | 0 | 0 | 142278 | 1138224 | 0 | 0 | 142278 | 1138224 | 38 | 75881 | 142276
| 계 |  |  |  |  | 0 |  | 1138224 |  | 0 |  | 1138224 |  |  | 0
0
38 | 단위 밸브개폐비 | 900 | 1 | 회 | [10 empty] | 0
| 보통인부 |  | 0.441 | 인 |  | 0 | 322627 | 142278 |  | 0 | 322627 | 142278 |  | 172068 | 322627
| 계 |  |  |  |  | 0 |  | 142278 |  | 0 |  | 142278

## 가배관내역서
가배관 설계내역서
공 종 명 |  | 규 격 | 수량 | 단위 | 합 계 |  | 재 료 비 |  | 노 무 비 |  | 경 비 |  | 비 고
[5 empty] | 단 가 | 금 액 | 단 가 | 금 액 | 단 가 | 금 액 | 단 가 | 금 액
1. 가배관 부설(900A) |  | L=7.0m |  |  |  | 4524763 |  | 902294 |  | 3334693 |  | 287776
| 강관부설(기계) | D900㎜ | 4 | 개소 | 375916.5 | 1503664 | 31863.9 | 127455 | 301754.7 | 1207018 | 42297.9 | 169191
| 강관접합(B종) | D900㎜ | 3 | 개소 | 309748.1 | 929244 | 10290 | 30870 | 282507.7 | 847523 | 16950.4 | 50851
| 강관절단(B종) | D900㎜ | 1 | 개소 | 221203 | 221203 | 23428 | 23428 | 197775 | 197775 | 0 | 0
| 플랜지조인트접합 | D900㎜ | 2 | 개소 | 412364 | 824728 | 303010 | 606020 | 107210 | 214420 | 2144 | 4288
| 강관철거 | D900㎜ | 3 | 개소 | 348642.1 | 1045924 | 38173.9 | 114521 | 289319.3 | 867957 | 21148.9 | 63446
| 1S 직관 | D900×6.0m |  | 본 | 1509053 | 0 | 1509053 | 0
| 1S 단관 | D900×3.0m |  | EA | 3571240 | 0 | 3571240 | 0
| 1S 단관 | D900×2.0m |  | EA | 2425040 | 0 | 2425040 | 0
| 1F 단관 | D900×0.5m |  | EA | 1245730.5 | 0 | 1245730.5 | 0
| 1S 곡관 | D900×90˚ |  | EA | 6422850 | 0 | 6422850 | 0
| 1S 곡관 | D900×45˚ |  | EA | 4992030 | 0 | 4992030 | 0
| 이음관 | D900 |  | EA | 258910 | 0 | 258910 | 0
1. 가배관 부설(900A) |  | L=5.0m |  |  |  | 3864028 |  | 376860 |  | 3326866 |  | 160302
| 강관부설(기계) | D900㎜ | 3 | 개소 | 35919 | 107756 | 2646 | 7938 | 31389.7 | 94169 | 1883.3 | 5649
| 강관접합(B종) | D900㎜ | 2 | 개소 | 1314572.6 | 2629145 | 116620 | 233240 | 1130144 | 2260288 | 67808.6 | 135617
| 강관절단(B종) | D900㎜ | 1 | 개소 | 811472 | 811472 | 91006 | 91006 | 720466 | 720466 | 0 | 0
| 플랜지조인트접합 | D900㎜ | 2 | 개소 | 119495.7 | 238991 | 15650.1 | 31300 | 94327.6 | 188655 | 9518 | 19036
| 강관철거 | D900㎜ | 2 | 개소 | 38332 | 76664 | 6688 | 13376 | 31644 | 63288 | 0 | 0
| 1S 직관 | D900×6.0m |  | 본 | 4311580 | 0 | 4311580 | 0
| 1S 단관 | D900×3.0m |  | EA | 3571240 | 0 | 3571240 | 0
| 1S 단관 | D900×2.0m |  | EA | 2425040 | 0 | 2425040 | 0
| 1F 단관 | D900×2.5m |  | EA | 1245730.5 | 0 | 1245730.5 | 0
| 1S 곡관 | D900×90˚ |  | EA | 6422850 | 0 | 6422850 | 0
| 1S 곡관 | D900×45˚ |  | EA | 4992030 | 0 | 4992030 | 0
| 이음관 | D900 |  | EA | 258910 | 0 | 258910 | 0
1. 가배관 부설(900A) |  | L=73.0m |  |  |  | 17621072 |  | 2264016 |  | 14822273 |  | 534783
| 강관부설(기계) | D900㎜ | 18 | 개소 | 373595.7 | 6724722 | 14210 | 255780 | 339043.2 | 6102777 | 20342.5 | 366165
| 강관접합(B종) | D900㎜ | 17 | 개소 | 111330 | 1892610 | 47494 | 807398 | 63836 | 1085212 | 0 | 0
| 강관절단(B종) | D900㎜ | 1 | 개소 | 141648 | 141648 | 63420 | 63420 | 76695 | 76695 | 1533 | 1533
| 플랜지조인트접합 | D900㎜ | 2 | 개소 | 1095578.6 | 2191156 | 107898.8 | 215797 | 904137 | 1808274 | 83542.8 | 167085
| 강관철거 | D900㎜ | 17 | 개소 | 392408 | 6670936 | 54213 | 921621 | 338195 | 5749315 | 0 | 0
| 1S 직관 | D900×6.0m |  | 본 | 4311580 | 0 | 4311580 | 0
| 1S 단관 | D900×3.0m |  | EA | 3571240 | 0 | 3571240 | 0
| 1S 단관 | D900×2.0m |  | EA | 2425040 | 0 | 2425040 | 0
| 1F 단관 | D900×2.0m |  | EA | 3559230 | 0 | 3559230 | 0
| 1S 곡관 | D900×90˚ |  | EA | 6422850 | 0 | 6422850 | 0
| 1S 곡관 | D900×45˚ |  | EA | 4992030 | 0 | 4992030 | 0
| 이음관 | D900 |  | EA | 258910 | 0 | 258910 | 0

## 목록(강관) (hidden)
일위대가목록
공 종 명 |  | 규 격 | 수 량 | 단 위 | 합 계 | 재 료 비 | 노 무 비 |  | 경 비 | 비 고
1 | 강관부설(인력) | D80㎜ | 1 | nr | 87153.5 | 0 | 87153.5 |  | 0
2 | 강관부설(인력) | D100㎜ | 1 | nr | 116227.9 | 0 | 116227.9 |  | 0
3 | 강관부설(기계) | D100㎜ 이하 | 1 | nr | 100680.9 | 10238.9 | 76850.3 |  | 13591.7
4 | 강관부설(인력) | D150㎜ | 1 | nr | 159999.9 | 0 | 159999.9 |  | 0
5 | 강관부설(기계) | D150㎜ | 1 | nr | 109906.4 | 11027.6 | 84240.2 |  | 14638.6
6 | 강관부설(인력) | D200㎜ | 1 | nr | 244477.6 | 0 | 244477.6 |  | 0
7 | 강관부설(기계) | D200㎜ | 1 | nr | 119053.3 | 11945.3 | 91251.1 |  | 15856.9
8 | 강관부설(인력) | D250㎜ | 1 | nr | 305597 | 0 | 305597 |  | 0
9 | 강관부설(기계) | D250㎜ | 1 | nr | 129915.4 | 13035.2 | 99576.5 |  | 17303.7
10 | 강관부설(기계) | D300㎜ | 1 | nr | 142921.4 | 14340.2 | 109545.2 |  | 19036
11 | 강관부설(기계) | D350㎜ | 1 | nr | 142921.4 | 14340.2 | 109545.2 |  | 19036
12 | 강관부설(기계) | D400㎜ | 1 | nr | 158785.5 | 15931.9 | 121704.7 |  | 21148.9
13 | 강관부설(기계) | D450㎜ | 1 | nr | 178651.7 | 17925.2 | 136931.5 |  | 23795
14 | 강관부설(기계) | D500㎜ | 1 | nr | 204234.5 | 20492.1 | 156540 |  | 27202.4
15 | 강관부설(기계) | D600㎜ | 1 | nr | 238249.9 | 23905.1 | 182611.8 |  | 31733
16 | 강관부설(기계) | D700㎜ | 1 | nr | 285842.8 | 28680.4 | 219090.4 |  | 38072
17 | 강관부설(기계) | D800㎜ | 1 | nr | 307568 | 26070.4 | 246890.2 |  | 34607.4
18 | 강관부설(기계) | D900㎜ | 1 | nr | 375916.5 | 31863.9 | 301754.7 |  | 42297.9
19 | 강관부설(기계) | D1000㎜ | 1 | nr | 503344.9 | 43754.3 | 387989.7 |  | 71600.9
20 | 강관부설(기계) | D1100㎜ | 1 | nr | 587206.4 | 51044.1 | 452632 |  | 83530.3
21 | 강관부설(기계) | D1200㎜ | 1 | nr | 704718.3 | 61259.1 | 543212.8 |  | 100246.4
22 | 강관부설(기계) | D1350㎜ | 1 | nr | 880897.9 | 76573.9 | 679016 |  | 125308
23 | 강관부설(기계) | D1500㎜ | 1 | nr | 880897.9 | 76573.9 | 679016 |  | 125308
24 | 강관부설(기계) | D1650㎜ | 1 | nr | 1174589.1 | 102103.6 | 905399.9 |  | 167085.6
25 | 강관부설(기계) | D1800㎜ | 1 | nr | 1349651.2 | 102103.6 | 1080462 |  | 167085.6
26 | 강관부설(기계) | D2000㎜ | 1 | nr | 1349651.2 | 102103.6 | 1080462 |  | 167085.6
27 | 강관부설(기계) | D2200㎜ | 1 | nr | 1349651.2 | 102103.6 | 1080462 |  | 167085.6
28 | 강관부설(기계) | D2400㎜ | 1 | nr | 2024375.8 | 153147.8 | 1620612 |  | 250616
29 | 강관접합(A종) | D80㎜ | 1 | 개소 | 27713.4 | 490 | 25682.5 |  | 1540.9 | 삭제
30 | 강관접합(A종) | D100㎜ 이하, 외부용접 | 1 | 개소 | 27909.4 | 686 | 25682.5 |  | 1540.9
31 | 강관접합(A종) | D125㎜, 외부용접 | 1 | 개소 | 28448.4 | 1225 | 25682.5 |  | 1540.9
32 | 강관접합(A종) | D150㎜, 외부용접 | 1 | 개소 | 31761.8 | 1813 | 28253.6 |  | 1695.2
33 | 강관접합(A종) | D200㎜, 외부용접 | 1 | 개소 | 35919 | 2646 | 31389.7 |  | 1883.3
34 | 강관접합(A종) | D250㎜, 외부용접 | 1 | 개소 | 42567.7 | 2646 | 37662 |  | 2259.7
35 | 강관접합(A종) | D300㎜, 외부용접 | 1 | 개소 | 48903.2 | 2842 | 43454 |  | 2607.2
36 | 강관접합(A종) | D350㎜, 외부용접 | 1 | 개소 | 57484.8 | 3038 | 51365 |  | 3081.8
37 | 강관접합(A종) | D400㎜, 외부용접 | 1 | 개소 | 66551.1 | 3479 | 59502 |  | 3570.1
38 | 강관접합(A종) | D450㎜, 외부용접 | 1 | 개소 | 78792 | 3920 | 70634 |  | 4238
39 | 강관접합(A종) | D500㎜, 외부용접 | 1 | 개소 | 96434.4 | 4312 | 86908 |  | 5214.4
40 | 강관접합(A종) | D600㎜, 외부용접 | 1 | 개소 | 124989.2 | 5194 | 113014.4 |  | 6780.8
41 | 강관접합(A종) | D700㎜, 외부용접 | 1 | 개소 | 178967.4 | 7840 | 161441 |  | 9686.4
42 | 강관접합(B종) | D700㎜, 외부용접 | 1 | 개소 | 0 | 0 | 0 |  | 0 | 삭제
43 | 강관접합(A종) | D800㎜, 내·외부용접 | 1 | 개소 | 370655.7 | 11270 | 339043.2 |  | 20342.5
44 | 강관접합(B종) | D800㎜, 내·외부용접 | 1 | 개소 | 233926.1 | 9310 | 211902 |  | 12714.1
45 | 강관접합(A종) | D900㎜, 내·외부용접 | 1 | 개소 | 461972.2 | 12740 | 423804 |  | 25428.2
46 | 강관접합(B종) | D900㎜, 내·외부용접 | 1 | 개소 | 309748.1 | 10290 | 282507.7 |  | 16950.4
47 | 강관접합(A종) | D1000㎜, 내·외부용접 | 1 | 개소 | 616156.1 | 17150 | 565100.2 |  | 33905.9
48 | 강관접합(B종) | D1000㎜, 내·외부용접 | 1 | 개소 | 373595.7 | 14210 | 339043.2 |  | 20342.5
49 | 강관접합(A종) | D1100㎜, 내·외부용접 | 1 | 개소 | 621546.1 | 22540 | 565100.2 |  | 33905.9
50 | 강관접합(B종) | D1100㎜, 내·외부용접 | 1 | 개소 | 464912.2 | 15680 | 423804 |  | 25428.2
51 | 강관접합(A종) | D1200㎜, 내·외부용접 | 1 | 개소 | 932274.4 | 33810 | 847608 |  | 50856.4
52 | 강관접합(B종) | D1200㎜, 내·외부용접 | 1 | 개소 | 469812.2 | 20580 | 423804 |  | 25428.2
53 | 강관접합(A종) | D1350㎜, 내·외부용접 | 1 | 개소 | 936684.4 | 38220 | 847608 |  | 50856.4
54 | 강관접합(B종) | D1350㎜, 내·외부용접 | 1 | 개소 | 626936.1 | 27930 | 565100.2 |  | 33905.9
55 | 강관접합(A종) | D1500㎜, 내·외부용접 | 1 | 개소 | 954324.4 | 55860 | 847608 |  | 50856.4
56 | 강관접합(B종) | D1500㎜, 내·외부용접 | 1 | 개소 | 635266.1 | 36260 | 565100.2 |  | 33905.9
57 | 강관접합(A종) | D1650㎜, 내·외부용접 | 1 | 개소 | 968044.4 | 69580 | 847608 |  | 50856.4
58 | 강관접합(B종) | D1650㎜, 내·외부용접 | 1 | 개소 | 645556.1 | 46550 | 565100.2 |  | 33905.9
59 | 강관접합(A종) | D1800㎜, 내·외부용접 | 1 | 개소 | 1283212.6 | 85260 | 1130144 |  | 67808.6
60 | 강관접합(B종) | D1800㎜, 내·외부용접 | 1 | 개소 | 856984.9 | 58310 | 753467 |  | 45207.9
61 | 강관접합(A종) | D2000㎜, 내·외부용접 | 1 | 개소 | 1314572.6 | 116620 | 1130144 |  | 67808.6
62 | 강관접합(B종) | D2000㎜, 내·외부용접 | 1 | 개소 | 887854.9 | 89180 | 753467 |  | 45207.9
63 | 강관접합(A종) | D2200㎜, 내·외부용접 | 1 | 개소 | 1354752.6 | 156800 | 1130144 |  | 67808.6
64 | 강관접합(B종) | D2200㎜, 내·외부용접 | 1 | 개소 | 902554.9 | 103880 | 753467 |  | 45207.9
65 | 강관접합(A종) | D2400㎜, 내·외부용접 | 1 | 개소 | 1401302.6 | 203350 | 1130144 |  | 67808.6
66 | 강관접합(B종) | D2400㎜, 내·외부용접 | 1 | 개소 | 1338582.6 | 140630 | 1130144 |  | 67808.6
67 | 발전기(1대)+용접기(2대)조합 | 발전기(50kw)+용접기(200Amp) | 1 | 개소 | 56766 | 15645 | 36248 |  | 4873
68 | 강관용접부 산소압축시험 | D1500㎜이하 | 1 | 개소 | 95513 | 3049 | 92464 |  | 0
69 | 강관용접부 산소압축시험 | D1650㎜이상 | 1 | 개소 | 114566 | 3610 | 110956 | 0 | 0
70 | 강관도장(외부) | D80㎜ | 1 | 개소 | 25398 | 10938 | 14460 |  | 0
71 | 강관도장(외부) | D100㎜ | 1 | 개소 | 31748 | 13673 | 18075 |  | 0
72 | 강관도장(외부) | D150㎜ | 1 | 개소 | 47622 | 20510 | 27112 |  | 0
73 | 강관도장(외부) | D200㎜ | 1 | 개소 | 63496 | 27346 | 36150 |  | 0
74 | 강관도장(외부) | D250㎜ | 1 | 개소 | 79370 | 34183 | 45187 |  | 0
75 | 강관도장(외부) | D300㎜ | 1 | 개소 | 95245 | 41020 | 54225 | 0 | 0
76 | 강관도장(외부) | D350㎜ | 1 | 개소 | 111330 | 47494 | 63836 |  | 0
77 | 강관도장(외부) | D400㎜ | 1 | 개소 | 125104 | 54287 | 70817 |  | 0
78 | 강관도장(외부) | D450㎜ | 1 | 개소 | 136978 | 60900 | 76078 |  | 0
79 | 강관도장(외부) | D500㎜ | 1 | 개소 | 151206 | 68147 | 83059 |  | 0
80 | 강관도장(외부) | D600㎜ | 1 | 개소 | 172530 | 81581 | 90949 |  | 0
81 | 강관도장(외부) | D700㎜ | 1 | 개소 | 192918 | 94988 | 97930 |  | 0
82 | 강관도장(내,외부) | D800㎜ | 1 | 개소 | 318387 | 132137 | 186250 |  | 0
83 | 강관도장(내,외부) | D900㎜ | 1 | 개소 | 344165 | 148304 | 195861 |  | 0
84 | 강관도장(내,외부) | D1000㎜ | 1 | 개소 | 371852 | 165470 | 206382 |  | 0
85 | 강관도장(내,외부) | D1100㎜ | 1 | 개소 | 400219 | 182505 | 217714 |  | 0
86 | 강관도장(내,외부) | D1200㎜ | 1 | 개소 | 443068 | 220094 | 222974 |  | 0
87 | 강관도장(내,외부) | D1350㎜ | 1 | 개소 | 479584 | 246999 | 232585 |  | 0
88 | 강관도장(내,외부) | D1500㎜ | 1 | 개소 | 519842 | 275015 | 244827 |  | 0
89 | 강관도장(내,외부) | D1650㎜ | 1 | 개소 | 554068 | 303981 | 250087 |  | 0
90 | 강관도장(내,외부) | D1800㎜ | 1 | 개소 | 654942 | 395244 | 259698 |  | 0
91 | 강관도장(내,외부) | D2000㎜ | 1 | 개소 | 706123 | 438534 | 267589 |  | 0
92 | 강관도장(내,외부) | D2200㎜ | 1 | 개소 | 767628 | 483447 | 284181 |  | 0
93 | 강관도장(내,외부) | D2400㎜ | 1 | 개소 | 813548 | 526737 | 286811 |  | 0
94 | 강관절단(A종) | D80㎜ | 1 | 개소 | 25498 | 2896 | 22602 |  | 0
95 | 강관절단(A종) | D100㎜ | 1 | 개소 | 25864 | 3262 | 22602 |  | 0
96 | 강관절단(A종) | D125㎜ | 1 | 개소 | 29113 | 3685 | 25428 |  | 0
97 | 강관절단(A종) | D150㎜ | 1 | 개소 | 32630 | 4377 | 28253 |  | 0
98 | 강관절단(A종) | D200㎜ | 1 | 개소 | 42058 | 5329 | 36729 |  | 0
99 | 강관절단(A종) | D250㎜ | 1 | 개소 | 52164 | 6959 | 45205 |  | 0
100 | 강관절단(A종) | D300㎜ | 1 | 개소 | 65326 | 8819 | 56507 |  | 0
101 | 강관절단(A종) | D350㎜ | 1 | 개소 | 83229 | 9770 | 73459 |  | 0
102 | 강관절단(A종) | D400㎜ | 1 | 개소 | 99189 | 11603 | 87586 |  | 0
103 | 강관절단(A종) | D450㎜ | 1 | 개소 | 114363 | 12651 | 101712 |  | 0
104 | 강관절단(A종) | D500㎜ | 1 | 개소 | 130100 | 14261 | 115839 |  | 0
105 | 강관절단(A종) | D600㎜ | 1 | 개소 | 146243 | 16277 | 129966 |  | 0
106 | 강관절단(A종) | D700㎜ | 1 | 개소 | 195756 | 20584 | 175172 |  | 0
107 | 강관절단(B종) | D700㎜ | 1 | 개소 | 172193 | 19624 | 152569 |  | 0
108 | 강관절단(A종) | D800㎜ | 1 | 개소 | 224509 | 23909 | 200600 |  | 0
109 | 강관절단(B종) | D800㎜ | 1 | 개소 | 205589 | 21941 | 183648 |  | 0
110 | 강관절단(A종) | D900㎜ | 1 | 개소 | 249101 | 25898 | 223203 |  | 0
111 | 강관절단(B종) | D900㎜ | 1 | 개소 | 221203 | 23428 | 197775 |  | 0
112 | 강관절단(A종) | D1000㎜ | 1 | 개소 | 304518 | 33284 | 271234 |  | 0
113 | 강관절단(B종) | D1000㎜ | 1 | 개소 | 267887 | 27732 | 240155 |  | 0
114 | 강관절단(A종) | D1100㎜ | 1 | 개소 | 329619 | 35782 | 293837 |  | 0
115 | 강관절단(B종) | D1100㎜ | 1 | 개소 | 275446 | 29640 | 245806 |  | 0
116 | 강관절단(A종) | D1200㎜ | 1 | 개소 | 378909 | 39866 | 339043 |  | 0
117 | 강관절단(B종) | D1200㎜ | 1 | 개소 | 313909 | 34199 | 279710 |  | 0
118 | 강관절단(A종) | D1350㎜ | 1 | 개소 | 463011 | 47684 | 415327 |  | 0
119 | 강관절단(B종) | D1350㎜ | 1 | 개소 | 387984 | 40465 | 347519 |  | 0
120 | 강관절단(A종) | D1500㎜ | 1 | 개소 | 592538 | 61371 | 531167 |  | 0
121 | 강관절단(B종) | D1500㎜ | 1 | 개소 | 466534 | 48381 | 418153 |  | 0
122 | 강관절단(A종) | D1650㎜ | 1 | 개소 | 676034 | 71407 | 604627 |  | 0
123 | 강관절단(B종) | D1650㎜ | 1 | 개소 | 540247 | 57111 | 483136 |  | 0
124 | 강관절단(A종) | D1800㎜ | 1 | 개소 | 715745 | 77214 | 638531 |  | 0
125 | 강관절단(B종) | D1800㎜ | 1 | 개소 | 579832 | 59966 | 519866 |  | 0
126 | 강관절단(A종) | D2000㎜ | 1 | 개소 | 811472 | 91006 | 720466 |  | 0
127 | 강관절단(B종) | D2000㎜ | 1 | 개소 | 736846 | 81363 | 655483 |  | 0
128 | 강관절단(A종) | D2200㎜ | 1 | 개소 | 890166 | 104716 | 785450 |  | 0
129 | 강관절단(B종) | D2200㎜ | 1 | 개소 | 766757 | 88671 | 678086 |  | 0
130 | 강관절단(A종) | D2400㎜ | 1 | 개소 | 994095 | 129535 | 864560 |  | 0
131 | 강관절단(B종) | D2400㎜ | 1 | 개소 | 858812 | 107267 | 751545 |  | 0
132 | 플랜지조인트접합 | D80㎜ | 1 | 개소 | 21791 | 4890 | 16570 |  | 331
133 | 플랜지조인트접합 | D100㎜ | 1 | 개소 | 34948 | 9180 | 25263 |  | 505
134 | 플랜지조인트접합 | D150㎜ | 1 | 개소 | 47669 | 14790 | 32235 |  | 644
135 | 플랜지조인트접합 | D200㎜ | 1 | 개소 | 55991 | 16000 | 39207 |  | 784
136 | 플랜지조인트접합 | D250㎜ | 1 | 개소 | 74791 | 25010 | 48805 |  | 976
137 | 플랜지조인트접합 | D300㎜ | 1 | 개소 | 75651 | 25870 | 48805 |  | 976
138 | 플랜지조인트접합 | D350㎜ | 1 | 개소 | 89563 | 32670 | 55778 |  | 1115
139 | 플랜지조인트접합 | D400㎜ | 1 | 개소 | 112975 | 48970 | 62750 |  | 1255
140 | 플랜지조인트접합 | D450㎜ | 1 | 개소 | 134536 | 63420 | 69722 |  | 1394
141 | 플랜지조인트접합 | D500㎜ | 1 | 개소 | 141648 | 63420 | 76695 |  | 1533
142 | 플랜지조인트접합 | D600㎜ | 1 | 개소 | 221820 | 136480 | 83667 |  | 1673
143 | 플랜지조인트접합 | D700㎜ | 1 | 개소 | 261425 | 164540 | 94986 |  | 1899
144 | 플랜지조인트접합 | D800㎜ | 1 | 개소 | 102241 | 0 | 100237 |  | 2004 | 접합부속 제외
145 | 플랜지조인트접합 | D900㎜ | 1 | 개소 | 412364 | 303010 | 107210 |  | 2144
146 | 플랜지조인트접합 | D1000㎜ | 1 | 개소 | 123577 | 0 | 121154 |  | 2423 | 접합부속 제외
147 | 플랜지조인트접합 | D1100㎜ | 1 | 개소 | 132906 | 0 | 130300 |  | 2606 | 접합부속 제외
148 | 플랜지조인트접합 | D1200㎜ | 1 | 개소 | 693143 | 550910 | 139445 |  | 2788
149 | 플랜지조인트접합 | D1350㎜ | 1 | 개소 | 146667 | 0 | 143792 |  | 2875 | 접합부속 제외
150 | 플랜지조인트접합 | D1500㎜ | 1 | 개소 | 163569 | 0 | 160362 |  | 3207 | 접합부속 제외
151 | 플랜지조인트접합 | D1650㎜ | 1 | 개소 | 184904 | 0 | 181279 |  | 3625 | 접합부속 제외
152 | 플랜지조인트접합 | D1800㎜ | 1 | 개소 | 203561 | 0 | 199570 |  | 3991 | 접합부속 제외
153 | 플랜지조인트접합 | D2000㎜ | 1 | 개소 | 224896 | 0 | 220487 |  | 4409 | 접합부속 제외
154 | 플랜지조인트접합 | D2200㎜ | 1 | 개소 | 244476 | 0 | 239683 |  | 4793 | 접합부속 제외
155 | 플랜지조인트접합 | D2400㎜ | 1 | 개소 | 263133 | 0 | 257974 |  | 5159 | 접합부속 제외
156 | 강관철거 | D100㎜ | 1 | 개소 | 69289.3 | 8246.4 | 54247.1 |  | 6795.8
157 | 강관철거 | D150㎜ | 1 | 개소 | 78937.2 | 9720.8 | 61897.1 |  | 7319.3
158 | 강관철거 | D200㎜ | 1 | 개소 | 90344.5 | 11080.6 | 71335.5 |  | 7928.4
159 | 강관철거 | D250㎜ | 1 | 개소 | 103289.6 | 13205.6 | 81432.2 |  | 8651.8
160 | 강관철거 | D300㎜ | 1 | 개소 | 119495.7 | 15650.1 | 94327.6 |  | 9518
161 | 강관철거 | D350㎜ | 1 | 개소 | 132210.7 | 16499.1 | 106193.6 |  | 9518
162 | 강관철거 | D400㎜ | 1 | 개소 | 151779.6 | 19042.9 | 122162.3 |  | 10574.4
163 | 강관철거 | D450㎜ | 1 | 개소 | 172564.8 | 21002.6 | 139664.7 |  | 11897.5
164 | 강관철거 | D500㎜ | 1 | 개소 | 196770.2 | 23812 | 159357 |  | 13601.2
165 | 강관철거 | D600㎜ | 1 | 개소 | 225597.9 | 27449.5 | 182281.9 |  | 15866.5
166 | 강관철거 | D700㎜ | 1 | 개소 | 268427.4 | 33048.2 | 216343.2 |  | 19036
167 | 강관철거 | D800㎜ | 1 | 개소 | 303176 | 33874.2 | 251998.1 |  | 17303.7
168 | 강관철거 | D900㎜ | 1 | 개소 | 348642.1 | 38173.9 | 289319.3 |  | 21148.9
169 | 강관철거 | D1000㎜ | 1 | 개소 | 446071.3 | 48168.1 | 362102.8 |  | 35800.4
170 | 강관철거 | D1100㎜ | 1 | 개소 | 493832.1 | 53687 | 398380 |  | 41765.1
171 | 강관철거 | D1200㎜ | 1 | 개소 | 580677.1 | 63150.5 | 467403.4 |  | 50123.2
172 | 강관철거 | D1350㎜ | 1 | 개소 | 722091.9 | 76666.9 | 582771 |  | 62654
173 | 강관철거 | D1500㎜ | 1 | 개소 | 779027.9 | 84158.9 | 632215 |  | 62654
174 | 강관철거 | D1650㎜ | 1 | 개소 | 979702.5 | 105264.8 | 790894.9 |  | 83542.8
175 | 강관철거 | D1800㎜ | 1 | 개소 | 1095578.6 | 107898.8 | 904137 |  | 83542.8
176 | 강관철거 | D2000㎜ | 1 | 개소 | 1211093.6 | 128481.8 | 999069 |  | 83542.8
177 | 강관철거 | D2200㎜ | 1 | 개소 | 1234087.6 | 135653.8 | 1014891 |  | 83542.8
178 | 강관철거 | D2400㎜ | 1 | 개소 | 1641026.9 | 179330.9 | 1336388 |  | 125308
179 | 강관절단(철거) | D80㎜ | 1 | 개소 | 18583 | 2761 | 15822 |  | 0
180 | 강관절단(철거) | D100㎜ | 1 | 개소 | 18949 | 3127 | 15822 |  | 0
181 | 강관절단(철거) | D150㎜ | 1 | 개소 | 23984 | 4207 | 19777 |  | 0
182 | 강관절단(철거) | D200㎜ | 1 | 개소 | 30818 | 5108 | 25710 |  | 0
183 | 강관절단(철거) | D250㎜ | 1 | 개소 | 38332 | 6688 | 31644 |  | 0
184 | 강관절단(철거) | D300㎜ | 1 | 개소 | 48035 | 8480 | 39555 |  | 0
185 | 강관절단(철거) | D350㎜ | 1 | 개소 | 60750 | 9329 | 51421 |  | 0
186 | 강관절단(철거) | D400㎜ | 1 | 개소 | 72387 | 11077 | 61310 |  | 0
187 | 강관절단(철거) | D450㎜ | 1 | 개소 | 83239 | 12040 | 71199 |  | 0
188 | 강관절단(철거) | D500㎜ | 1 | 개소 | 94653 | 13566 | 81087 |  | 0
189 | 강관절단(철거) | D600㎜ | 1 | 개소 | 106473 | 15497 | 90976 |  | 0
190 | 강관절단(철거) | D700㎜ | 1 | 개소 | 125506 | 18708 | 106798 |  | 0
191 | 강관절단(철거) | D800㎜ | 1 | 개소 | 149392 | 20839 | 128553 |  | 0
192 | 강관절단(철거) | D900㎜ | 1 | 개소 | 160684 | 22242 | 138442 |  | 0
193 | 강관절단(철거) | D1000㎜ | 1 | 개소 | 194399 | 26291 | 168108 |  | 0
194 | 강관절단(철거) | D1100㎜ | 1 | 개소 | 200229 | 28165 | 172064 |  | 0
195 | 강관절단(철거) | D1200㎜ | 1 | 개소 | 228318 | 32521 | 195797 |  | 0
196 | 강관절단(철거) | D1350㎜ | 1 | 개소 | 281643 | 38380 | 243263 |  | 0
197 | 강관절단(철거) | D1500㎜ | 1 | 개소 | 338579 | 45872 | 292707 |  | 0
198 | 강관절단(철거) | D1650㎜ | 1 | 개소 | 392408 | 54213 | 338195 |  | 0
199 | 강관절단(철거) | D1800㎜ | 1 | 개소 | 420753 | 56847 | 363906 |  | 0
200 | 강관절단(철거) | D2000㎜ | 1 | 개소 | 536268 | 77430 | 458838 |  | 0
201 | 강관절단(철거) | D2200㎜ | 1 | 개소 | 559262 | 84602 | 474660 |  | 0
202 | 강관절단(철거) | D2400㎜ | 1 | 개소 | 628839 | 102757 | 526082 |  | 0

## 강관부설 및 철거 (hidden)
일위대가_호표_강관부설(2025년)
공 종 명 |  | 규 격 | 수량 | 단위 | 합 계 |  | 재 료 비 |  | 노 무 비 |  | 경 비 |  | 비 고
[5 empty] | 단 가 | 금 액 | 단 가 | 금 액 | 단 가 | 금 액 | 단 가 | 금 액
1 | 강관부설(인력) | D80㎜ | 1 | nr |  | 87153.5 |  | 0 |  | 87153.5 |  | 0 | 토목6-3-1
| 배 관 공 | 수도 | 2 | 인 | 262580 | 525160 | 0 |  | 262580 | 525160 | 0
| 보통인부 |  | 1 | 인 | 172068 | 172068 | 0 |  | 172068 | 172068 | 0
| 트럭탑제형 크레인 | 10 TON |  | hr | 91498.25 | 0 | 17925.25 | 0 | 49778 | 0 | 23795 | 0
| 일 시공량 | 8 | 0.125 | 일/본 |  | 87153.5 |  | 0 |  | 87153.5 |  | 0
2 | 강관부설(인력) | D100㎜ | 1 | nr |  | 116227.9 |  | 0 |  | 116227.9 |  | 0 | 토목6-3-1
| 배 관 공 | 수도 | 2 | 인 | 262580 | 525160 | 0 |  | 262580 | 525160 | 0
| 보통인부 |  | 1 | 인 | 172068 | 172068 | 0 |  | 172068 | 172068 | 0
| 트럭탑제형 크레인 | 10 TON |  | hr | 91498.25 | 0 | 17925.25 | 0 | 49778 | 0 | 23795 | 0
| 일 시공량 | 6 | 0.1667 | 일/본 |  | 116227.9 |  | 0 |  | 116227.9 |  | 0
3 | 강관부설(기계) | D100㎜ 이하 | 1 | nr |  | 100680.9 |  | 10238.9 |  | 76850.3 |  | 13591.7 | 토목6-3-1
| 배 관 공 | 수도 | 2 | 인 | 197788 | 395576 | 0 |  | 197788 | 395576 | 0
| 보통인부 |  | 1 | 인 | 282536 | 282536 | 0 |  | 282536 | 282536 | 0
| 트럭탑제형 크레인 | 10 TON | 8 | hr | 91498.25 | 731986 | 17925.25 | 143402 | 49778 | 398224 | 23795 | 190360
| 일 시공량 | 14 | 0.0714 | 일/본 |  | 100680.9 |  | 10238.9 |  | 76850.3 |  | 13591.7
4 | 강관부설(인력) | D150㎜ | 1 | nr |  | 159999.9 |  | 0 |  | 159999.9 |  | 0 | 토목6-3-1
| 배 관 공 | 수도 | 3 | 인 | 262580 | 787740 | 0 |  | 262580 | 787740 | 0
| 보통인부 |  | 1 | 인 | 172068 | 172068 | 0 |  | 172068 | 172068 | 0
| 트럭탑제형 크레인 | 10 TON |  | hr | 91498.25 | 0 | 17925.25 | 0 | 49778 | 0 | 23795 | 0
| 일 시공량 | 6 | 0.1667 | 일/본 |  | 159999.9 |  | 0 |  | 159999.9 |  | 0
5 | 강관부설(기계) | D150㎜ | 1 | nr |  | 109906.4 |  | 11027.6 |  | 84240.2 |  | 14638.6 | 토목6-3-1
| 배 관 공 | 수도 | 2 | 인 | 262580 | 525160 | 0 |  | 262580 | 525160 | 0
| 보통인부 |  | 1 | 인 | 172068 | 172068 | 0 |  | 172068 | 172068 | 0
| 트럭탑제형 크레인 | 10 TON | 8 | hr | 91498.25 | 731986 | 17925.25 | 143402 | 49778 | 398224 | 23795 | 190360
| 일 시공량 | 13 | 0.0769 | 일/본 |  | 109906.4 |  | 11027.6 |  | 84240.2 |  | 14638.6
6 | 강관부설(인력) | D200㎜ | 1 | nr |  | 244477.6 |  | 0 |  | 244477.6 |  | 0 | 토목6-3-1
| 배 관 공 | 수도 | 4 | 인 | 262580 | 1050320 | 0 |  | 262580 | 1050320 | 0
| 보통인부 |  | 1 | 인 | 172068 | 172068 | 0 |  | 172068 | 172068 | 0
| 트럭탑제형 크레인 | 10 TON |  | hr | 91498.25 | 0 | 17925.25 | 0 | 49778 | 0 | 23795 | 0
| 일 시공량 | 5 | 0.2 | 일/본 |  | 244477.6 |  | 0 |  | 244477.6 |  | 0
7 | 강관부설(기계) | D200㎜ | 1 | nr |  | 119053.3 |  | 11945.3 |  | 91251.1 |  | 15856.9 | 토목6-3-1
| 배 관 공 | 수도 | 2 | 인 | 262580 | 525160 | 0 |  | 262580 | 525160 | 0
| 보통인부 |  | 1 | 인 | 172068 | 172068 | 0 |  | 172068 | 172068 | 0
| 트럭탑제형 크레인 | 10 TON | 8 | hr | 91498.25 | 731986 | 17925.25 | 143402 | 49778 | 398224 | 23795 | 190360
| 일 시공량 | 12 | 0.0833 | 일/본 |  | 119053.3 |  | 11945.3 |  | 91251.1 |  | 15856.9
8 | 강관부설(인력) | D250㎜ | 1 | nr |  | 305597 |  | 0 |  | 305597 |  | 0 | 토목6-3-1
| 배 관 공 | 수도 | 4 | 인 | 262580 | 1050320 | 0 |  | 262580 | 1050320 | 0
| 보통인부 |  | 1 | 인 | 172068 | 172068 | 0 |  | 172068 | 172068 | 0
| 트럭탑제형 크레인 | 10 TON |  | hr | 91498.25 | 0 | 17925.25 | 0 | 49778 | 0 | 23795 | 0
| 일 시공량 | 4 | 0.25 | 일/본 |  | 305597 |  | 0 |  | 305597 |  | 0
9 | 강관부설(기계) | D250㎜ | 1 | nr |  | 129915.4 |  | 13035.2 |  | 99576.5 |  | 17303.7 | 토목6-3-1
| 배 관 공 | 수도 | 2 | 인 | 262580 | 525160 | 0 |  | 262580 | 525160 | 0
| 보통인부 |  | 1 | 인 | 172068 | 172068 | 0 |  | 172068 | 172068 | 0
| 트럭탑제형 크레인 | 10 TON | 8 | hr | 91498.25 | 731986 | 17925.25 | 143402 | 49778 | 398224 | 23795 | 190360
| 일 시공량 | 11 | 0.0909 | 일/본 |  | 129915.4 |  | 13035.2 |  | 99576.5 |  | 17303.7
10 | 강관부설(기계) | D300㎜ | 1 | nr |  | 142921.4 |  | 14340.2 |  | 109545.2 |  | 19036 | 토목6-3-1
| 배 관 공 | 수도 | 2 | 인 | 262580 | 525160 | 0 |  | 262580 | 525160 | 0
| 보통인부 |  | 1 | 인 | 172068 | 172068 | 0 |  | 172068 | 172068 | 0
| 트럭탑제형 크레인 | 10 TON | 8 | hr | 91498.25 | 731986 | 17925.25 | 143402 | 49778 | 398224 | 23795 | 190360
| 일 시공량 | 10 | 0.1 | 일/본 |  | 142921.4 |  | 14340.2 |  | 109545.2 |  | 19036
11 | 강관부설(기계) | D350㎜ | 1 | nr |  | 142921.4 |  | 14340.2 |  | 109545.2 |  | 19036 | 토목6-3-1
| 배 관 공 | 수도 | 2 | 인 | 262580 | 525160 | 0 |  | 262580 | 525160 | 0
| 보통인부 |  | 1 | 인 | 172068 | 172068 | 0 |  | 172068 | 172068 | 0
| 트럭탑제형 크레인 | 10 TON | 8 | hr | 91498.25 | 731986 | 17925.25 | 143402 | 49778 | 398224 | 23795 | 190360
| 일 시공량 | 10 | 0.1 | 일/본 |  | 142921.4 |  | 14340.2 |  | 109545.2 |  | 19036
12 | 강관부설(기계) | D400㎜ | 1 | nr |  | 158785.5 |  | 15931.9 |  | 121704.7 |  | 21148.9 | 토목6-3-1
| 배 관 공 | 수도 | 2 | 인 | 262580 | 525160 | 0 |  | 262580 | 525160 | 0
| 보통인부 |  | 1 | 인 | 172068 | 172068 | 0 |  | 172068 | 172068 | 0
| 트럭탑제형 크레인 | 10 TON | 8 | hr | 91498.25 | 731986 | 17925.25 | 143402 | 49778 | 398224 | 23795 | 190360
| 일 시공량 | 9 | 0.1111 | 일/본 |  | 158785.5 |  | 15931.9 |  | 121704.7 |  | 21148.9
13 | 강관부설(기계) | D450㎜ | 1 | nr |  | 178651.7 |  | 17925.2 |  | 136931.5 |  | 23795 | 토목6-3-1
| 배 관 공 | 수도 | 2 | 인 | 262580 | 525160 | 0 |  | 262580 | 525160 | 0
| 보통인부 |  | 1 | 인 | 172068 | 172068 | 0 |  | 172068 | 172068 | 0
| 트럭탑제형 크레인 | 10 TON | 8 | hr | 91498.25 | 731986 | 17925.25 | 143402 | 49778 | 398224 | 23795 | 190360
| 일 시공량 | 8 | 0.125 | 일/본 |  | 178651.7 |  | 17925.2 |  | 136931.5 |  | 23795
14 | 강관부설(기계) | D500㎜ | 1 | nr |  | 204234.5 |  | 20492.1 |  | 156540 |  | 27202.4 | 토목6-3-1
| 배 관 공 | 수도 | 2 | 인 | 262580 | 525160 | 0 |  | 262580 | 525160 | 0
| 보통인부 |  | 1 | 인 | 172068 | 172068 | 0 |  | 172068 | 172068 | 0
| 트럭탑제형 크레인 | 10 TON | 8 | hr | 91498.25 | 731986 | 17925.25 | 143402 | 49778 | 398224 | 23795 | 190360
| 일 시공량 | 7 | 0.1429 | 일/본 |  | 204234.5 |  | 20492.1 |  | 156540 |  | 27202.4
15 | 강관부설(기계) | D600㎜ | 1 | nr |  | 238249.9 |  | 23905.1 |  | 182611.8 |  | 31733 | 토목6-3-1
| 배 관 공 | 수도 | 2 | 인 | 262580 | 525160 | 0 |  | 262580 | 525160 | 0
| 보통인부 |  | 1 | 인 | 172068 | 172068 | 0 |  | 172068 | 172068 | 0
| 트럭탑제형 크레인 | 10 TON | 8 | hr | 91498.25 | 731986 | 17925.25 | 143402 | 49778 | 398224 | 23795 | 190360
| 일 시공량 | 6 | 0.1667 | 일/본 |  | 238249.9 |  | 23905.1 |  | 182611.8 |  | 31733
16 | 강관부설(기계) | D700㎜ | 1 | nr |  | 285842.8 |  | 28680.4 |  | 219090.4 |  | 38072 | 토목6-3-1
| 배 관 공 | 수도 | 2 | 인 | 262580 | 525160 | 0 |  | 262580 | 525160 | 0
| 보통인부 |  | 1 | 인 | 172068 | 172068 | 0 |  | 172068 | 172068 | 0
| 트럭탑제형 크레인 | 10 TON | 8 | hr | 91498.25 | 731986 | 17925.25 | 143402 | 49778 | 398224 | 23795 | 190360
| 일 시공량 | 5 | 0.2 | 일/본 |  | 285842.8 |  | 28680.4 |  | 219090.4 |  | 38072
17 | 강관부설(기계) | D800㎜ | 1 | nr |  | 307568 |  | 26070.4 |  | 246890.2 |  | 34607.4 | 토목6-3-1
| 배 관 공 | 수도 | 3 | 인 | 262580 | 787740 | 0 |  | 262580 | 787740 | 0
| 보통인부 |  | 1 | 인 | 172068 | 172068 | 0 |  | 172068 | 172068 | 0
| 트럭탑제형 크레인 | 10 TON | 8 | hr | 91498.25 | 731986 | 17925.25 | 143402 | 49778 | 398224 | 23795 | 190360
| 일 시공량 | 5.5 | 0.1818 | 일/본 |  | 307568 |  | 26070.4 |  | 246890.2 |  | 34607.4
18 | 강관부설(기계) | D900㎜ | 1 | nr |  | 375916.5 |  | 31863.9 |  | 301754.7 |  | 42297.9 | 토목6-3-1
| 배 관 공 | 수도 | 3 | 인 | 262580 | 787740 | 0 |  | 262580 | 787740 | 0
| 보통인부 |  | 1 | 인 | 172068 | 172068 | 0 |  | 172068 | 172068 | 0
| 트럭탑제형 크레인 | 10 TON | 8 | hr | 91498.25 | 731986 | 17925.25 | 143402 | 49778 | 398224 | 23795 | 190360
| 일 시공량 | 4.5 | 0.2222 | 일/본 |  | 375916.5 |  | 31863.9 |  | 301754.7 |  | 42297.9
19 | 강관부설(기계) | D1000㎜ | 1 | nr |  | 503344.9 |  | 43754.3 |  | 387989.7 |  | 71600.9 | 토목6-3-1
| 배 관 공 | 수도 | 3 | 인 | 262580 | 787740 | 0 |  | 262580 | 787740 | 0
| 보통인부 |  | 1 | 인 | 172068 | 172068 | 0 |  | 172068 | 172068 | 0
| 트럭탑제형 크레인 | 15 TON | 8 | hr | 100248.48 | 801987.8 | 19143.48 | 153147.8 | 49778 | 398224 | 31327 | 250616
| 일 시공량 | 3.5 | 0.2857 | 일/본 |  | 503344.9 |  | 43754.3 |  | 387989.7 |  | 71600.9
20 | 강관부설(기계) | D1100㎜ | 1 | nr |  | 587206.4 |  | 51044.1 |  | 452632 |  | 83530.3 | 토목6-3-1
| 배 관 공 | 수도 | 3 | 인 | 262580 | 787740 | 0 |  | 262580 | 787740 | 0
| 보통인부 |  | 1 | 인 | 172068 | 172068 | 0 |  | 172068 | 172068 | 0
| 트럭탑제형 크레인 | 15 TON | 8 | hr | 100248.48 | 801987.8 | 19143.48 | 153147.8 | 49778 | 398224 | 31327 | 250616
| 일 시공량 | 3 | 0.3333 | 일/본 |  | 587206.4 |  | 51044.1 |  | 452632 |  | 83530.3
21 | 강관부설(기계) | D1200㎜ | 1 | nr |  | 704718.3 |  | 61259.1 |  | 543212.8 |  | 100246.4 | 토목6-3-1
| 배 관 공 | 수도 | 3 | 인 | 262580 | 787740 | 0 |  | 262580 | 787740 | 0
| 보통인부 |  | 1 | 인 | 172068 | 172068 | 0 |  | 172068 | 172068 | 0
| 트럭탑제형 크레인 | 15 TON | 8 | hr | 100248.48 | 801987.8 | 19143.48 | 153147.8 | 49778 | 398224 | 31327 | 250616
| 일 시공량 | 2.5 | 0.4 | 일/본 |  | 704718.3 |  | 61259.1 |  | 543212.8 |  | 100246.4
22 | 강관부설(기계) | D1350㎜ | 1 | nr |  | 880897.9 |  | 76573.9 |  | 679016 |  | 125308 | 토목6-3-1
| 배 관 공 | 수도 | 3 | 인 | 262580 | 787740 | 0 |  | 262580 | 787740 | 0
| 보통인부 |  | 1 | 인 | 172068 | 172068 | 0 |  | 172068 | 172068 | 0
| 트럭탑제형 크레인 | 15 TON | 8 | hr | 100248.48 | 801987.8 | 19143.48 | 153147.8 | 49778 | 398224 | 31327 | 250616
| 일 시공량 | 2 | 0.5 | 일/본 |  | 880897.9 |  | 76573.9 |  | 679016 |  | 125308
23 | 강관부설(기계) | D1500㎜ | 1 | nr |  | 880897.9 |  | 76573.9 |  | 679016 |  | 125308 | 토목6-3-1
| 배 관 공 | 수도 | 3 | 인 | 262580 | 787740 | 0 |  | 262580 | 787740 | 0
| 보통인부 |  | 1 | 인 | 172068 | 172068 | 0 |  | 172068 | 172068 | 0
| 트럭탑제형 크레인 | 15 TON | 8 | hr | 100248.48 | 801987.8 | 19143.48 | 153147.8 | 49778 | 398224 | 31327 | 250616
| 일 시공량 | 2 | 0.5 | 일/본 |  | 880897.9 |  | 76573.9 |  | 679016 |  | 125308
24 | 강관부설(기계) | D1650㎜ | 1 | nr |  | 1174589.1 |  | 102103.6 |  | 905399.9 |  | 167085.6 | 토목6-3-1
| 배 관 공 | 수도 | 3 | 인 | 262580 | 787740 | 0 |  | 262580 | 787740 | 0
| 보통인부 |  | 1 | 인 | 172068 | 172068 | 0 |  | 172068 | 172068 | 0
| 트럭탑제형 크레인 | 15 TON | 8 | hr | 100248.48 | 801987.8 | 19143.48 | 153147.8 | 49778 | 398224 | 31327 | 250616
| 일 시공량 | 1.5 | 0.6667 | 일/본 |  | 1174589.1 |  | 102103.6 |  | 905399.9 |  | 167085.6
25 | 강관부설(기계) | D1800㎜ | 1 | nr |  | 1349651.2 |  | 102103.6 |  | 1080462 |  | 167085.6 | 토목6-3-1
| 배 관 공 | 수도 | 4 | 인 | 262580 | 1050320 | 0 |  | 262580 | 1050320 | 0
| 보통인부 |  | 1 | 인 | 172068 | 172068 | 0 |  | 172068 | 172068 | 0
| 트럭탑제형 크레인 | 15 TON | 8 | hr | 100248.48 | 801987.8 | 19143.48 | 153147.8 | 49778 | 398224 | 31327 | 250616
| 일 시공량 | 1.5 | 0.6667 | 일/본 |  | 1349651.2 |  | 102103.6 |  | 1080462 |  | 167085.6
26 | 강관부설(기계) | D2000㎜ | 1 | nr |  | 1349651.2 |  | 102103.6 |  | 1080462 |  | 167085.6 | 토목6-3-1
| 배 관 공 | 수도 | 4 | 인 | 262580 | 1050320 | 0 |  | 262580 | 1050320 | 0
| 보통인부 |  | 1 | 인 | 172068 | 172068 | 0 |  | 172068 | 172068 | 0
| 트럭탑제형 크레인 | 15 TON | 8 | hr | 100248.48 | 801987.8 | 19143.48 | 153147.8 | 49778 | 398224 | 31327 | 250616
| 일 시공량 | 1.5 | 0.6667 | 일/본 |  | 1349651.2 |  | 102103.6 |  | 1080462 |  | 167085.6
27 | 강관부설(기계) | D2200㎜ | 1 | nr |  | 1349651.2 |  | 102103.6 |  | 1080462 |  | 167085.6 | 토목6-3-1
| 배 관 공 | 수도 | 4 | 인 | 262580 | 1050320 | 0 |  | 262580 | 1050320 | 0
| 보통인부 |  | 1 | 인 | 172068 | 172068 | 0 |  | 172068 | 172068 | 0
| 트럭탑제형 크레인 | 15 TON | 8 | hr | 100248.48 | 801987.8 | 19143.48 | 153147.8 | 49778 | 398224 | 31327 | 250616
| 일 시공량 | 1.5 | 0.6667 | 일/본 |  | 1349651.2 |  | 102103.6 |  | 1080462 |  | 167085.6
28 | 강관부설(기계) | D2400㎜ | 1 | nr |  | 2024375.8 |  | 153147.8 |  | 1620612 |  | 250616 | 토목6-3-1
| 배 관 공 | 수도 | 4 | 인 | 262580 | 1050320 | 0 |  | 262580 | 1050320 | 0
| 보통인부 |  | 1 | 인 | 172068 | 172068 | 0 |  | 172068 | 172068 | 0
| 트럭탑제형 크레인 | 15 TON | 8 | hr | 100248.48 | 801987.8 | 19143.48 | 153147.8 | 49778 | 398224 | 31327 | 250616
| 일 시공량 | 1 | 1 | 일/본 |  | 2024375.8 |  | 153147.8 |  | 1620612 |  | 250616
29 | 강관철거 | D100㎜ 이하 | 1 | 개소 |  | 69289.3 |  | 8246.4 |  | 54247.1 |  | 6795.8
| 부설의 50% |  | 0.5 | nr | 100680.9 | 50340.3 | 10238.9 | 5119.4 | 76850.3 | 38425.1 | 13591.7 | 6795.8
| 절단(철거) |  | 1 | 인 | 18949 | 18949 | 3127 | 3127 | 15822 | 15822 | 0 | 0
30 | 강관철거 | D150㎜ | 1 | 개소 |  | 78937.2 |  | 9720.8 |  | 61897.1 |  | 7319.3
| 부설의 50% |  | 0.5 | nr | 109906.4 | 54953.2 | 11027.6 | 5513.8 | 84240.2 | 42120.1 | 14638.6 | 7319.3
| 절단(철거) |  | 1 | 인 | 23984 | 23984 | 4207 | 4207 | 19777 | 19777 | 0 | 0
31 | 강관철거 | D200㎜ | 1 | 개소 |  | 90344.5 |  | 11080.6 |  | 71335.5 |  | 7928.4
| 부설의 50% |  | 0.5 | nr | 119053.3 | 59526.5 | 11945.3 | 5972.6 | 91251.1 | 45625.5 | 15856.9 | 7928.4
| 절단(철거) |  | 1 | 인 | 30818 | 30818 | 5108 | 5108 | 25710 | 25710 | 0 | 0
32 | 강관철거 | D250㎜ | 1 | 개소 |  | 103289.6 |  | 13205.6 |  | 81432.2 |  | 8651.8
| 부설의 50% |  | 0.5 | nr | 129915.4 | 64957.6 | 13035.2 | 6517.6 | 99576.5 | 49788.2 | 17303.7 | 8651.8
| 절단(철거) |  | 1 | 인 | 38332 | 38332 | 6688 | 6688 | 31644 | 31644 | 0 | 0
33 | 강관철거 | D300㎜ | 1 | 개소 |  | 119495.7 |  | 15650.1 |  | 94327.6 |  | 9518
| 부설의 50% |  | 0.5 | nr | 142921.4 | 71460.7 | 14340.2 | 7170.1 | 109545.2 | 54772.6 | 19036 | 9518
| 절단(철거) |  | 1 | 인 | 48035 | 48035 | 8480 | 8480 | 39555 | 39555 | 0 | 0
34 | 강관철거 | D350㎜ | 1 | 개소 |  | 132210.7 |  | 16499.1 |  | 106193.6 |  | 9518
| 부설의 50% |  | 0.5 | nr | 142921.4 | 71460.7 | 14340.2 | 7170.1 | 109545.2 | 54772.6 | 19036 | 9518
| 절단(철거) |  | 1 | 인 | 60750 | 60750 | 9329 | 9329 | 51421 | 51421 | 0 | 0
35 | 강관철거 | D400㎜ | 1 | 개소 |  | 151779.6 |  | 19042.9 |  | 122162.3 |  | 10574.4
| 부설의 50% |  | 0.5 | nr | 158785.5 | 79392.6 | 15931.9 | 7965.9 | 121704.7 | 60852.3 | 21148.9 | 10574.4
| 절단(철거) |  | 1 | 인 | 72387 | 72387 | 11077 | 11077 | 61310 | 61310 | 0 | 0
36 | 강관철거 | D450㎜ | 1 | 개소 |  | 172564.8 |  | 21002.6 |  | 139664.7 |  | 11897.5
| 부설의 50% |  | 0.5 | nr | 178651.7 | 89325.8 | 17925.2 | 8962.6 | 136931.5 | 68465.7 | 23795 | 11897.5
| 절단(철거) |  | 1 | 인 | 83239 | 83239 | 12040 | 12040 | 71199 | 71199 | 0 | 0
37 | 강관철거 | D500㎜ | 1 | 개소 |  | 196770.2 |  | 23812 |  | 159357 |  | 13601.2
| 부설의 50% |  | 0.5 | nr | 204234.5 | 102117.2 | 20492.1 | 10246 | 156540 | 78270 | 27202.4 | 13601.2
| 절단(철거) |  | 1 | 인 | 94653 | 94653 | 13566 | 13566 | 81087 | 81087 | 0 | 0
38 | 강관철거 | D600㎜ | 1 | 개소 |  | 225597.9 |  | 27449.5 |  | 182281.9 |  | 15866.5
| 부설의 50% |  | 0.5 | nr | 238249.9 | 119124.9 | 23905.1 | 11952.5 | 182611.8 | 91305.9 | 31733 | 15866.5
| 절단(철거) |  | 1 | 인 | 106473 | 106473 | 15497 | 15497 | 90976 | 90976 | 0 | 0
39 | 강관철거 | D700㎜ | 1 | 개소 |  | 268427.4 |  | 33048.2 |  | 216343.2 |  | 19036
| 부설의 50% |  | 0.5 | nr | 285842.8 | 142921.4 | 28680.4 | 14340.2 | 219090.4 | 109545.2 | 38072 | 19036
| 절단(철거) |  | 1 | 인 | 125506 | 125506 | 18708 | 18708 | 106798 | 106798 | 0 | 0
40 | 강관철거 | D800㎜ | 1 | 개소 |  | 303176 |  | 33874.2 |  | 251998.1 |  | 17303.7
| 부설의 50% |  | 0.5 | nr | 307568 | 153784 | 26070.4 | 13035.2 | 246890.2 | 123445.1 | 34607.4 | 17303.7
| 절단(철거) |  | 1 | 인 | 149392 | 149392 | 20839 | 20839 | 128553 | 128553 | 0 | 0
41 | 강관철거 | D900㎜ | 1 | 개소 |  | 348642.1 |  | 38173.9 |  | 289319.3 |  | 21148.9
| 부설의 50% |  | 0.5 | nr | 375916.5 | 187958.1 | 31863.9 | 15931.9 | 301754.7 | 150877.3 | 42297.9 | 21148.9
| 절단(철거) |  | 1 | 인 | 160684 | 160684 | 22242 | 22242 | 138442 | 138442 | 0 | 0
42 | 강관철거 | D1000㎜ | 1 | 개소 |  | 446071.3 |  | 48168.1 |  | 362102.8 |  | 35800.4
| 부설의 50% |  | 0.5 | nr | 503344.9 | 251672.3 | 43754.3 | 21877.1 | 387989.7 | 193994.8 | 71600.9 | 35800.4
| 절단(철거) |  | 1 | 인 | 194399 | 194399 | 26291 | 26291 | 168108 | 168108 | 0 | 0
43 | 강관철거 | D1100㎜ | 1 | 개소 |  | 493832.1 |  | 53687 |  | 398380 |  | 41765.1
| 부설의 50% |  | 0.5 | nr | 587206.4 | 293603.1 | 51044.1 | 25522 | 452632 | 226316 | 83530.3 | 41765.1
| 절단(철거) |  | 1 | 인 | 200229 | 200229 | 28165 | 28165 | 172064 | 172064 | 0 | 0
44 | 강관철거 | D1200㎜ | 1 | 개소 |  | 580677.1 |  | 63150.5 |  | 467403.4 |  | 50123.2
| 부설의 50% |  | 0.5 | nr | 704718.3 | 352359.1 | 61259.1 | 30629.5 | 543212.8 | 271606.4 | 100246.4 | 50123.2
| 절단(철거) |  | 1 | 인 | 228318 | 228318 | 32521 | 32521 | 195797 | 195797 | 0 | 0
45 | 강관철거 | D1350㎜ | 1 | 개소 |  | 722091.9 |  | 76666.9 |  | 582771 |  | 62654
| 부설의 50% |  | 0.5 | nr | 880897.9 | 440448.9 | 76573.9 | 38286.9 | 679016 | 339508 | 125308 | 62654
| 절단(철거) |  | 1 | 인 | 281643 | 281643 | 38380 | 38380 | 243263 | 243263 | 0 | 0
46 | 강관철거 | D1500㎜ | 1 | 개소 |  | 779027.9 |  | 84158.9 |  | 632215 |  | 62654
| 부설의 50% |  | 0.5 | nr | 880897.9 | 440448.9 | 76573.9 | 38286.9 | 679016 | 339508 | 125308 | 62654
| 절단(철거) |  | 1 | 인 | 338579 | 338579 | 45872 | 45872 | 292707 | 292707 | 0 | 0
47 | 강관철거 | D1650㎜ | 1 | 개소 |  | 979702.5 |  | 105264.8 |  | 790894.9 |  | 83542.8
| 부설의 50% |  | 0.5 | nr | 1174589.1 | 587294.5 | 102103.6 | 51051.8 | 905399.9 | 452699.9 | 167085.6 | 83542.8
| 절단(철거) |  | 1 | 인 | 392408 | 392408 | 54213 | 54213 | 338195 | 338195 | 0 | 0
48 | 강관철거 | D1800㎜ | 1 | 개소 |  | 1095578.6 |  | 107898.8 |  | 904137 |  | 83542.8
| 부설의 50% |  | 0.5 | nr | 1349651.2 | 674825.6 | 102103.6 | 51051.8 | 1080462 | 540231 | 167085.6 | 83542.8
| 절단(철거) |  | 1 | 인 | 420753 | 420753 | 56847 | 56847 | 363906 | 363906 | 0 | 0
49 | 강관철거 | D2000㎜ | 1 | 개소 |  | 1211093.6 |  | 128481.8 |  | 999069 |  | 83542.8
| 부설의 50% |  | 0.5 | nr | 1349651.2 | 674825.6 | 102103.6 | 51051.8 | 1080462 | 540231 | 167085.6 | 83542.8
| 절단(철거) |  | 1 | 인 | 536268 | 536268 | 77430 | 77430 | 458838 | 458838 | 0 | 0
50 | 강관철거 | D2200㎜ | 1 | 개소 |  | 1234087.6 |  | 135653.8 |  | 1014891 |  | 83542.8
| 부설의 50% |  | 0.5 | nr | 1349651.2 | 674825.6 | 102103.6 | 51051.8 | 1080462 | 540231 | 167085.6 | 83542.8
| 절단(철거) |  | 1 | 인 | 559262 | 559262 | 84602 | 84602 | 474660 | 474660 | 0 | 0
51 | 강관철거 | D2400㎜ | 1 | 개소 |  | 1641026.9 |  | 179330.9 |  | 1336388 |  | 125308
| 부설의 50% |  | 0.5 | nr | 2024375.8 | 1012187.9 | 153147.8 | 76573.9 | 1620612 | 810306 | 250616 | 125308
| 절단(철거) |  | 1 | 인 | 628839 | 628839 | 102757 | 102757 | 526082 | 526082 | 0 | 0
[6 empty] | 0 |  | 0 |  | 0 |  | 0
[6 empty] | 0 | 0 | 0 | 0 | 0 | 0 | 0
[6 empty] | 0 | 0 | 0 | 0 | 0 | 0 | 0
[6 empty] | 0 |  | 0 |  | 0 |  | 0
[6 empty] | 0 | 0 | 0 | 0 | 0 | 0 | 0
[6 empty] | 0 | 0 | 0 | 0 | 0 | 0 | 0

## 강관용접 (hidden)
일위대가_호표_강관용접(용접봉-2010년 표준품셈 기준)
공 종 명 |  | 규 격 | 수량 | 단위 | 합 계 |  | 재 료 비 |  | 노 무 비 |  | 경 비 |  | 비 고
[5 empty] | 단 가 | 금 액 | 단 가 | 금 액 | 단 가 | 금 액 | 단 가 | 금 액
28 | 강관접합(A종) | D80㎜ | 1 | 개소 |  | 27713.4 |  | 490 |  | 25682.5 |  | 1540.9
| 용 접 공(일 반) |  | 1 | 인 | 282536 | 282536 | 0 |  | 282536 | 282536 | 0
| 공구손료 및 경장비 | 인력품의 | 6 | % | 282536 | 16952.1 |  | 0 |  | 0 | 282536 | 16952.1
| 일 시공량 | 11 | 0.0909 | 일/개소 |  | 27223.4 |  | 0 |  | 25682.5 |  | 1540.9
| 용접봉(고장력강용) | 4.0㎜ KSD5316 | 0.1 | kg | 4900 | 490 | 4900 | 490 | 0 |  | 0
29 | 강관접합(A종) | D100㎜ 이하, 외부용접 | 1 | 개소 |  | 27909.4 |  | 686 |  | 25682.5 |  | 1540.9 | 토목6-3-2
| 용 접 공(일 반) |  | 1 | 인 | 282536 | 282536 | 0 |  | 282536 | 282536 | 0
| 공구손료 및 경장비 | 인력품의 | 6 | % | 282536 | 16952.1 |  | 0 |  | 0 | 282536 | 16952.1
| 일 시공량 | 11 | 0.0909 | 일/개소 |  | 27223.4 |  | 0 |  | 25682.5 |  | 1540.9
| 용접봉(고장력강용) | 4.0㎜ KSD5316 | 0.14 | kg | 4900 | 686 | 4900 | 686 | 0 |  | 0
30 | 강관접합(A종) | D125㎜, 외부용접 | 1 | 개소 |  | 28448.4 |  | 1225 |  | 25682.5 |  | 1540.9 | 토목6-3-2
| 용 접 공(일 반) |  | 1 | 인 | 282536 | 282536 | 0 |  | 282536 | 282536 | 0
| 공구손료 및 경장비 | 인력품의 | 6 | % | 282536 | 16952.1 |  | 0 |  | 0 | 282536 | 16952.1
| 일 시공량 | 11 | 0.0909 | 일/개소 |  | 27223.4 |  | 0 |  | 25682.5 |  | 1540.9
| 용접봉(고장력강용) | 4.0㎜ KSD5316 | 0.25 | kg | 4900 | 1225 | 4900 | 1225 | 0 |  | 0
31 | 강관접합(A종) | D150㎜, 외부용접 | 1 | 개소 |  | 31761.8 |  | 1813 |  | 28253.6 |  | 1695.2 | 토목6-3-2
| 용 접 공(일 반) |  | 1 | 인 | 282536 | 282536 | 0 |  | 282536 | 282536 | 0
| 공구손료 및 경장비 | 인력품의 | 6 | % | 282536 | 16952.1 |  | 0 |  | 0 | 282536 | 16952.1
| 일 시공량 | 10 | 0.1 | 일/개소 |  | 29948.8 |  | 0 |  | 28253.6 |  | 1695.2
| 용접봉(고장력강용) | 4.0㎜ KSD5316 | 0.37 | kg | 4900 | 1813 | 4900 | 1813 | 0 |  | 0
32 | 강관접합(A종) | D200㎜, 외부용접 | 1 | 개소 |  | 35919 |  | 2646 |  | 31389.7 |  | 1883.3 | 토목6-3-2
| 용 접 공(일 반) |  | 1 | 인 | 282536 | 282536 | 0 |  | 282536 | 282536 | 0
| 공구손료 및 경장비 | 인력품의 | 6 | % | 282536 | 16952.1 |  | 0 |  | 0 | 282536 | 16952.1
| 일 시공량 | 9 | 0.1111 | 일/개소 |  | 33273 |  | 0 |  | 31389.7 |  | 1883.3
| 용접봉(고장력강용) | 4.0㎜ KSD5316 | 0.54 | kg | 4900 | 2646 | 4900 | 2646 | 0 |  | 0
33 | 강관접합(A종) | D250㎜, 외부용접 | 1 | 개소 |  | 42567.7 |  | 2646 |  | 37662 |  | 2259.7 | 토목6-3-2
| 용 접 공(일 반) |  | 1 | 인 | 282536 | 282536 | 0 |  | 282536 | 282536 | 0
| 공구손료 및 경장비 | 인력품의 | 6 | % | 282536 | 16952.1 |  | 0 |  | 0 | 282536 | 16952.1
| 일 시공량 | 7.5 | 0.1333 | 일/개소 |  | 39921.7 |  | 0 |  | 37662 |  | 2259.7
| 용접봉(고장력강용) | 4.0㎜ KSD5316 | 0.54 | kg | 4900 | 2646 | 4900 | 2646 | 0 |  | 0
34 | 강관접합(A종) | D300㎜, 외부용접 | 1 | 개소 |  | 48903.2 |  | 2842 |  | 43454 |  | 2607.2 | 토목6-3-2
| 용 접 공(일 반) |  | 1 | 인 | 282536 | 282536 | 0 |  | 282536 | 282536 | 0
| 공구손료 및 경장비 | 인력품의 | 6 | % | 282536 | 16952.1 |  | 0 |  | 0 | 282536 | 16952.1
| 일 시공량 | 6.5 | 0.1538 | 일/개소 |  | 46061.2 |  | 0 |  | 43454 |  | 2607.2
| 용접봉(고장력강용) | 4.0㎜ KSD5316 | 0.58 | kg | 4900 | 2842 | 4900 | 2842 | 0 |  | 0
35 | 강관접합(A종) | D350㎜, 외부용접 | 1 | 개소 |  | 57484.8 |  | 3038 |  | 51365 |  | 3081.8 | 토목6-3-2
| 용 접 공(일 반) |  | 1 | 인 | 282536 | 282536 | 0 |  | 282536 | 282536 | 0
| 공구손료 및 경장비 | 인력품의 | 6 | % | 282536 | 16952.1 |  | 0 |  | 0 | 282536 | 16952.1
| 일 시공량 | 5.5 | 0.1818 | 일/개소 |  | 54446.8 |  | 0 |  | 51365 |  | 3081.8
| 용접봉(고장력강용) | 4.0㎜ KSD5316 | 0.62 | kg | 4900 | 3038 | 4900 | 3038 | 0 |  | 0
36 | 강관접합(A종) | D400㎜, 외부용접 | 1 | 개소 |  | 66551.1 |  | 3479 |  | 59502 |  | 3570.1 | 토목6-3-2
| 용 접 공(일 반) |  | 2 | 인 | 282536 | 565072 | 0 |  | 282536 | 565072 | 0
| 공구손료 및 경장비 | 인력품의 | 6 | % | 565072 | 33904.3 |  | 0 |  | 0 | 565072 | 33904.3
| 일 시공량 | 9.5 | 0.1053 | 일/개소 |  | 63072.1 |  | 0 |  | 59502 |  | 3570.1
| 용접봉(고장력강용) | 4.0㎜ KSD5316 | 0.71 | kg | 4900 | 3479 | 4900 | 3479 | 0 |  | 0
37 | 강관접합(A종) | D450㎜, 외부용접 | 1 | 개소 |  | 78792 |  | 3920 |  | 70634 |  | 4238 | 토목6-3-2
| 용 접 공(일 반) |  | 2 | 인 | 282536 | 565072 | 0 |  | 282536 | 565072 | 0
| 공구손료 및 경장비 | 인력품의 | 6 | % | 565072 | 33904.3 |  | 0 |  | 0 | 565072 | 33904.3
| 일 시공량 | 8 | 0.125 | 일/개소 |  | 74872 |  | 0 |  | 70634 |  | 4238
| 용접봉(고장력강용) | 4.0㎜ KSD5316 | 0.8 | kg | 4900 | 3920 | 4900 | 3920 | 0 |  | 0
38 | 강관접합(A종) | D500㎜, 외부용접 | 1 | 개소 |  | 96434.4 |  | 4312 |  | 86908 |  | 5214.4 | 토목6-3-2
| 용 접 공(일 반) |  | 2 | 인 | 282536 | 565072 | 0 |  | 282536 | 565072 | 0
| 공구손료 및 경장비 | 인력품의 | 6 | % | 565072 | 33904.3 |  | 0 |  | 0 | 565072 | 33904.3
| 일 시공량 | 6.5 | 0.1538 | 일/개소 |  | 92122.4 |  | 0 |  | 86908 |  | 5214.4
| 용접봉(고장력강용) | 4.0㎜ KSD5316 | 0.88 | kg | 4900 | 4312 | 4900 | 4312 | 0 |  | 0
39 | 강관접합(A종) | D600㎜, 외부용접 | 1 | 개소 |  | 124989.2 |  | 5194 |  | 113014.4 |  | 6780.8 | 토목6-3-2
| 용 접 공(일 반) |  | 2 | 인 | 282536 | 565072 | 0 |  | 282536 | 565072 | 0
| 공구손료 및 경장비 | 인력품의 | 6 | % | 565072 | 33904.3 |  | 0 |  | 0 | 565072 | 33904.3
| 일 시공량 | 5 | 0.2 | 일/개소 |  | 119795.2 |  | 0 |  | 113014.4 |  | 6780.8
| 용접봉(고장력강용) | 4.0㎜ KSD5316 | 1.06 | kg | 4900 | 5194 | 4900 | 5194 | 0 |  | 0
40 | 강관접합(A종) | D700㎜, 외부용접 | 1 | 개소 |  | 178967.4 |  | 7840 |  | 161441 |  | 9686.4 | 토목6-3-2
| 용 접 공(일 반) |  | 2 | 인 | 282536 | 565072 | 0 |  | 282536 | 565072 | 0
| 공구손료 및 경장비 | 인력품의 | 6 | % | 565072 | 33904.3 |  | 0 |  | 0 | 565072 | 33904.3
| 일 시공량 | 3.5 | 0.2857 | 일/개소 |  | 171127.4 |  | 0 |  | 161441 |  | 9686.4
| 용접봉(고장력강용) | 4.0㎜ KSD5316 | 1.6 | kg | 4900 | 7840 | 4900 | 7840 | 0 |  | 0
41 | 강관접합(B종) | D700㎜, 외부용접 | 1 | 개소 |  | 0 |  | 0 |  | 0 |  | 0 | 삭제
| 용 접 공(일 반) |  |  | 인 | 282536 | 0 | 0 |  | 282536 | 0 | 0
| 공구손료 및 경장비 | 인력품의 | 6 | % | 0 | 0 |  | 0 |  | 0 | 0 | 0
| 일 시공량 | 3.5 | 0.2857 | 일/개소 |  | 0 |  | 0 |  | 0 |  | 0
| 용접봉(고장력강용) | 4.0㎜ KSD5316 |  | kg | 4900 | 0 | 4900 | 0 | 0 |  | 0
42 | 강관접합(A종) | D800㎜, 내·외부용접 | 1 | 개소 |  | 370655.7 |  | 11270 |  | 339043.2 |  | 20342.5 | 토목6-3-2
| 용 접 공(일 반) |  | 3 | 인 | 282536 | 847608 | 0 |  | 282536 | 847608 | 0
| 공구손료 및 경장비 | 인력품의 | 6 | % | 847608 | 50856.4 |  | 0 |  | 0 | 847608 | 50856.4
| 일 시공량 | 2.5 | 0.4 | 일/개소 |  | 359385.7 |  | 0 |  | 339043.2 |  | 20342.5
| 용접봉(고장력강용) | 4.0㎜ KSD5316 | 2.3 | kg | 4900 | 11270 | 4900 | 11270 | 0 |  | 0
43 | 강관접합(B종) | D800㎜, 내·외부용접 | 1 | 개소 |  | 233926.1 |  | 9310 |  | 211902 |  | 12714.1 | 토목6-3-2
| 용 접 공(일 반) |  | 3 | 인 | 282536 | 847608 | 0 |  | 282536 | 847608 | 0
| 공구손료 및 경장비 | 인력품의 | 6 | % | 847608 | 50856.4 |  | 0 |  | 0 | 847608 | 50856.4
| 일 시공량 | 4 | 0.25 | 일/개소 |  | 224616.1 |  | 0 |  | 211902 |  | 12714.1
| 용접봉(고장력강용) | 4.0㎜ KSD5316 | 1.9 | kg | 4900 | 9310 | 4900 | 9310 | 0 |  | 0
44 | 강관접합(A종) | D900㎜, 내·외부용접 | 1 | 개소 |  | 461972.2 |  | 12740 |  | 423804 |  | 25428.2 | 토목6-3-2
| 용 접 공(일 반) |  | 3 | 인 | 282536 | 847608 | 0 |  | 282536 | 847608 | 0
| 공구손료 및 경장비 | 인력품의 | 6 | % | 847608 | 50856.4 |  | 0 |  | 0 | 847608 | 50856.4
| 일 시공량 | 2 | 0.5 | 일/개소 |  | 449232.2 |  | 0 |  | 423804 |  | 25428.2
| 용접봉(고장력강용) | 4.0㎜ KSD5316 | 2.6 | kg | 4900 | 12740 | 4900 | 12740 | 0 |  | 0
45 | 강관접합(B종) | D900㎜, 내·외부용접 | 1 | 개소 |  | 309748.1 |  | 10290 |  | 282507.7 |  | 16950.4 | 토목6-3-2
| 용 접 공(일 반) |  | 3 | 인 | 282536 | 847608 | 0 |  | 282536 | 847608 | 0
| 공구손료 및 경장비 | 인력품의 | 6 | % | 847608 | 50856.4 |  | 0 |  | 0 | 847608 | 50856.4
| 일 시공량 | 3 | 0.3333 | 일/개소 |  | 299458.1 |  | 0 |  | 282507.7 |  | 16950.4
| 용접봉(고장력강용) | 4.0㎜ KSD5316 | 2.1 | kg | 4900 | 10290 | 4900 | 10290 | 0 |  | 0
46 | 강관접합(A종) | D1000㎜, 내·외부용접 | 1 | 개소 |  | 616156.1 |  | 17150 |  | 565100.2 |  | 33905.9 | 토목6-3-2
| 용 접 공(일 반) |  | 3 | 인 | 282536 | 847608 | 0 |  | 282536 | 847608 | 0
| 공구손료 및 경장비 | 인력품의 | 6 | % | 847608 | 50856.4 |  | 0 |  | 0 | 847608 | 50856.4
| 일 시공량 | 1.5 | 0.6667 | 일/개소 |  | 599006.1 |  | 0 |  | 565100.2 |  | 33905.9
| 용접봉(고장력강용) | 4.0㎜ KSD5316 | 3.5 | kg | 4900 | 17150 | 4900 | 17150 | 0 |  | 0
47 | 강관접합(B종) | D1000㎜, 내·외부용접 | 1 | 개소 |  | 373595.7 |  | 14210 |  | 339043.2 |  | 20342.5 | 토목6-3-2
| 용 접 공(일 반) |  | 3 | 인 | 282536 | 847608 | 0 |  | 282536 | 847608 | 0
| 공구손료 및 경장비 | 인력품의 | 6 | % | 847608 | 50856.4 |  | 0 |  | 0 | 847608 | 50856.4
| 일 시공량 | 2.5 | 0.4 | 일/개소 |  | 359385.7 |  | 0 |  | 339043.2 |  | 20342.5
| 용접봉(고장력강용) | 4.0㎜ KSD5316 | 2.9 | kg | 4900 | 14210 | 4900 | 14210 | 0 |  | 0
48 | 강관접합(A종) | D1100㎜, 내·외부용접 | 1 | 개소 |  | 621546.1 |  | 22540 |  | 565100.2 |  | 33905.9 | 토목6-3-2
| 용 접 공(일 반) |  | 3 | 인 | 282536 | 847608 | 0 |  | 282536 | 847608 | 0
| 공구손료 및 경장비 | 인력품의 | 6 | % | 847608 | 50856.4 |  | 0 |  | 0 | 847608 | 50856.4
| 일 시공량 | 1.5 | 0.6667 | 일/개소 |  | 599006.1 |  | 0 |  | 565100.2 |  | 33905.9
| 용접봉(고장력강용) | 4.0㎜ KSD5316 | 4.6 | kg | 4900 | 22540 | 4900 | 22540 | 0 |  | 0
49 | 강관접합(B종) | D1100㎜, 내·외부용접 | 1 | 개소 |  | 464912.2 |  | 15680 |  | 423804 |  | 25428.2 | 토목6-3-2
| 용 접 공(일 반) |  | 3 | 인 | 282536 | 847608 | 0 |  | 282536 | 847608 | 0
| 공구손료 및 경장비 | 인력품의 | 6 | % | 847608 | 50856.4 |  | 0 |  | 0 | 847608 | 50856.4
| 일 시공량 | 2 | 0.5 | 일/개소 |  | 449232.2 |  | 0 |  | 423804 |  | 25428.2
| 용접봉(고장력강용) | 4.0㎜ KSD5316 | 3.2 | kg | 4900 | 15680 | 4900 | 15680 | 0 |  | 0
50 | 강관접합(A종) | D1200㎜, 내·외부용접 | 1 | 개소 |  | 932274.4 |  | 33810 |  | 847608 |  | 50856.4 | 토목6-3-2
| 용 접 공(일 반) |  | 3 | 인 | 282536 | 847608 | 0 |  | 282536 | 847608 | 0
| 공구손료 및 경장비 | 인력품의 | 6 | % | 847608 | 50856.4 |  | 0 |  | 0 | 847608 | 50856.4
| 일 시공량 | 1 | 1 | 일/개소 |  | 898464.4 |  | 0 |  | 847608 |  | 50856.4
| 용접봉(고장력강용) | 4.0㎜ KSD5316 | 6.9 | kg | 4900 | 33810 | 4900 | 33810 | 0 |  | 0
51 | 강관접합(B종) | D1200㎜, 내·외부용접 | 1 | 개소 |  | 469812.2 |  | 20580 |  | 423804 |  | 25428.2 | 토목6-3-2
| 용 접 공(일 반) |  | 3 | 인 | 282536 | 847608 | 0 |  | 282536 | 847608 | 0
| 공구손료 및 경장비 | 인력품의 | 6 | % | 847608 | 50856.4 |  | 0 |  | 0 | 847608 | 50856.4
| 일 시공량 | 2 | 0.5 | 일/개소 |  | 449232.2 |  | 0 |  | 423804 |  | 25428.2
| 용접봉(고장력강용) | 4.0㎜ KSD5316 | 4.2 | kg | 4900 | 20580 | 4900 | 20580 | 0 |  | 0
52 | 강관접합(A종) | D1350㎜, 내·외부용접 | 1 | 개소 |  | 936684.4 |  | 38220 |  | 847608 |  | 50856.4 | 토목6-3-2
| 용 접 공(일 반) |  | 3 | 인 | 282536 | 847608 | 0 |  | 282536 | 847608 | 0
| 공구손료 및 경장비 | 인력품의 | 6 | % | 847608 | 50856.4 |  | 0 |  | 0 | 847608 | 50856.4
| 일 시공량 | 1 | 1 | 일/개소 |  | 898464.4 |  | 0 |  | 847608 |  | 50856.4
| 용접봉(고장력강용) | 4.0㎜ KSD5316 | 7.8 | kg | 4900 | 38220 | 4900 | 38220 | 0 |  | 0
53 | 강관접합(B종) | D1350㎜, 내·외부용접 | 1 | 개소 |  | 626936.1 |  | 27930 |  | 565100.2 |  | 33905.9 | 토목6-3-2
| 용 접 공(일 반) |  | 3 | 인 | 282536 | 847608 | 0 |  | 282536 | 847608 | 0
| 공구손료 및 경장비 | 인력품의 | 6 | % | 847608 | 50856.4 |  | 0 |  | 0 | 847608 | 50856.4
| 일 시공량 | 1.5 | 0.6667 | 일/개소 |  | 599006.1 |  | 0 |  | 565100.2 |  | 33905.9
| 용접봉(고장력강용) | 4.0㎜ KSD5316 | 5.7 | kg | 4900 | 27930 | 4900 | 27930 | 0 |  | 0
54 | 강관접합(A종) | D1500㎜, 내·외부용접 | 1 | 개소 |  | 954324.4 |  | 55860 |  | 847608 |  | 50856.4 | 토목6-3-2
| 용 접 공(일 반) |  | 3 | 인 | 282536 | 847608 | 0 |  | 282536 | 847608 | 0
| 공구손료 및 경장비 | 인력품의 | 6 | % | 847608 | 50856.4 |  | 0 |  | 0 | 847608 | 50856.4
| 일 시공량 | 1 | 1 | 일/개소 |  | 898464.4 |  | 0 |  | 847608 |  | 50856.4
| 용접봉(고장력강용) | 4.0㎜ KSD5316 | 11.4 | kg | 4900 | 55860 | 4900 | 55860 | 0 |  | 0
55 | 강관접합(B종) | D1500㎜, 내·외부용접 | 1 | 개소 |  | 635266.1 |  | 36260 |  | 565100.2 |  | 33905.9 | 토목6-3-2
| 용 접 공(일 반) |  | 3 | 인 | 282536 | 847608 | 0 |  | 282536 | 847608 | 0
| 공구손료 및 경장비 | 인력품의 | 6 | % | 847608 | 50856.4 |  | 0 |  | 0 | 847608 | 50856.4
| 일 시공량 | 1.5 | 0.6667 | 일/개소 |  | 599006.1 |  | 0 |  | 565100.2 |  | 33905.9
| 용접봉(고장력강용) | 4.0㎜ KSD5316 | 7.4 | kg | 4900 | 36260 | 4900 | 36260 | 0 |  | 0
56 | 강관접합(A종) | D1650㎜, 내·외부용접 | 1 | 개소 |  | 968044.4 |  | 69580 |  | 847608 |  | 50856.4 | 토목6-3-2
| 용 접 공(일 반) |  | 3 | 인 | 282536 | 847608 | 0 |  | 282536 | 847608 | 0
| 공구손료 및 경장비 | 인력품의 | 6 | % | 847608 | 50856.4 |  | 0 |  | 0 | 847608 | 50856.4
| 일 시공량 | 1 | 1 | 일/개소 |  | 898464.4 |  | 0 |  | 847608 |  | 50856.4
| 용접봉(고장력강용) | 4.0㎜ KSD5316 | 14.2 | kg | 4900 | 69580 | 4900 | 69580 | 0 |  | 0
57 | 강관접합(B종) | D1650㎜, 내·외부용접 | 1 | 개소 |  | 645556.1 |  | 46550 |  | 565100.2 |  | 33905.9 | 토목6-3-2
| 용 접 공(일 반) |  | 3 | 인 | 282536 | 847608 | 0 |  | 282536 | 847608 | 0
| 공구손료 및 경장비 | 인력품의 | 6 | % | 847608 | 50856.4 |  | 0 |  | 0 | 847608 | 50856.4
| 일 시공량 | 1.5 | 0.6667 | 일/개소 |  | 599006.1 |  | 0 |  | 565100.2 |  | 33905.9
| 용접봉(고장력강용) | 4.0㎜ KSD5316 | 9.5 | kg | 4900 | 46550 | 4900 | 46550 | 0 |  | 0
58 | 강관접합(A종) | D1800㎜, 내·외부용접 | 1 | 개소 |  | 1283212.6 |  | 85260 |  | 1130144 |  | 67808.6 | 토목6-3-2
| 용 접 공(일 반) |  | 4 | 인 | 282536 | 1130144 | 0 |  | 282536 | 1130144 | 0
| 공구손료 및 경장비 | 인력품의 | 6 | % | 1130144 | 67808.6 |  | 0 |  | 0 | 1130144 | 67808.6
| 일 시공량 | 1 | 1 | 일/개소 |  | 1197952.6 |  | 0 |  | 1130144 |  | 67808.6
| 용접봉(고장력강용) | 4.0㎜ KSD5316 | 17.4 | kg | 4900 | 85260 | 4900 | 85260 | 0 |  | 0
59 | 강관접합(B종) | D1800㎜, 내·외부용접 | 1 | 개소 |  | 856984.9 |  | 58310 |  | 753467 |  | 45207.9 | 토목6-3-2
| 용 접 공(일 반) |  | 4 | 인 | 282536 | 1130144 | 0 |  | 282536 | 1130144 | 0
| 공구손료 및 경장비 | 인력품의 | 6 | % | 1130144 | 67808.6 |  | 0 |  | 0 | 1130144 | 67808.6
| 일 시공량 | 1.5 | 0.6667 | 일/개소 |  | 798674.9 |  | 0 |  | 753467 |  | 45207.9
| 용접봉(고장력강용) | 4.0㎜ KSD5316 | 11.9 | kg | 4900 | 58310 | 4900 | 58310 | 0 |  | 0
60 | 강관접합(A종) | D2000㎜, 내·외부용접 | 1 | 개소 |  | 1314572.6 |  | 116620 |  | 1130144 |  | 67808.6 | 토목6-3-2
| 용 접 공(일 반) |  | 4 | 인 | 282536 | 1130144 | 0 |  | 282536 | 1130144 | 0
| 공구손료 및 경장비 | 인력품의 | 6 | % | 1130144 | 67808.6 |  | 0 |  | 0 | 1130144 | 67808.6
| 일 시공량 | 1 | 1 | 일/개소 |  | 1197952.6 |  | 0 |  | 1130144 |  | 67808.6
| 용접봉(고장력강용) | 4.0㎜ KSD5316 | 23.8 | kg | 4900 | 116620 | 4900 | 116620 | 0 |  | 0
61 | 강관접합(B종) | D2000㎜, 내·외부용접 | 1 | 개소 |  | 887854.9 |  | 89180 |  | 753467 |  | 45207.9 | 토목6-3-2
| 용 접 공(일 반) |  | 4 | 인 | 282536 | 1130144 | 0 |  | 282536 | 1130144 | 0
| 공구손료 및 경장비 | 인력품의 | 6 | % | 1130144 | 67808.6 |  | 0 |  | 0 | 1130144 | 67808.6
| 일 시공량 | 1.5 | 0.6667 | 일/개소 |  | 798674.9 |  | 0 |  | 753467 |  | 45207.9
| 용접봉(고장력강용) | 4.0㎜ KSD5316 | 18.2 | kg | 4900 | 89180 | 4900 | 89180 | 0 |  | 0
62 | 강관접합(A종) | D2200㎜, 내·외부용접 | 1 | 개소 |  | 1354752.6 |  | 156800 |  | 1130144 |  | 67808.6 | 토목6-3-2
| 용 접 공(일 반) |  | 4 | 인 | 282536 | 1130144 | 0 |  | 282536 | 1130144 | 0
| 공구손료 및 경장비 | 인력품의 | 6 | % | 1130144 | 67808.6 |  | 0 |  | 0 | 1130144 | 67808.6
| 일 시공량 | 1 | 1 | 일/개소 |  | 1197952.6 |  | 0 |  | 1130144 |  | 67808.6
| 용접봉(고장력강용) | 4.0㎜ KSD5316 | 32 | kg | 4900 | 156800 | 4900 | 156800 | 0 |  | 0
63 | 강관접합(B종) | D2200㎜, 내·외부용접 | 1 | 개소 |  | 902554.9 |  | 103880 |  | 753467 |  | 45207.9 | 토목6-3-2
| 용 접 공(일 반) |  | 4 | 인 | 282536 | 1130144 | 0 |  | 282536 | 1130144 | 0
| 공구손료 및 경장비 | 인력품의 | 6 | % | 1130144 | 67808.6 |  | 0 |  | 0 | 1130144 | 67808.6
| 일 시공량 | 1.5 | 0.6667 | 일/개소 |  | 798674.9 |  | 0 |  | 753467 |  | 45207.9
| 용접봉(고장력강용) | 4.0㎜ KSD5316 | 21.2 | kg | 4900 | 103880 | 4900 | 103880 | 0 |  | 0
64 | 강관접합(A종) | D2400㎜, 내·외부용접 | 1 | 개소 |  | 1401302.6 |  | 203350 |  | 1130144 |  | 67808.6 | 토목6-3-2
| 용 접 공(일 반) |  | 4 | 인 | 282536 | 1130144 | 0 |  | 282536 | 1130144 | 0
| 공구손료 및 경장비 | 인력품의 | 6 | % | 1130144 | 67808.6 |  | 0 |  | 0 | 1130144 | 67808.6
| 일 시공량 | 1 | 1 | 일/개소 |  | 1197952.6 |  | 0 |  | 1130144 |  | 67808.6
| 용접봉(고장력강용) | 4.0㎜ KSD5316 | 41.5 | kg | 4900 | 203350 | 4900 | 203350 | 0 |  | 0
65 | 강관접합(B종) | D2400㎜, 내·외부용접 | 1 | 개소 |  | 1338582.6 |  | 140630 |  | 1130144 |  | 67808.6 | 토목6-3-2
| 용 접 공(일 반) |  | 4 | 인 | 282536 | 1130144 | 0 |  | 282536 | 1130144 | 0
| 공구손료 및 경장비 | 인력품의 | 6 | % | 1130144 | 67808.6 |  | 0 |  | 0 | 1130144 | 67808.6
| 일 시공량 | 1 | 1 | 일/개소 |  | 1197952.6 |  | 0 |  | 1130144 |  | 67808.6
| 용접봉(고장력강용) | 4.0㎜ KSD5316 | 28.7 | kg | 4900 | 140630 | 4900 | 140630 | 0 |  | 0
66 | 발전기(1대)+용접기(2대)조합 | 발전기(50kw)+용접기(200Amp) | 1 | HR |  | 56766 |  | 15645 |  | 36248 |  | 4873
| 발전기 | 50Kw | 1 | HR | 56582.43 | 56582.4 | 15645.43 | 15645.4 | 36248 | 36248 | 4689 | 4689
| 용접기(교류) | 200Amp | 2 | HR | 92 | 184 | 0 | 0 | 0 | 0 | 92 | 184
67 | 강관용접부 산소압축시험 | D1500㎜이하 | 1 | 개소 |  | 95513 |  | 3049 |  | 92464 |  | 0 | 수공설계기준
| 산소 | 99% 6000ℓ(기체) 40ℓ | 3 | L | 3.033 | 9 | 3.033 | 9 | 0 |  | 0
| 조합페인트 | KSM6020 1급 백색 4ℓ | 0.007 | L | 10277.7778 | 71.9 | 10277.7778 | 71.9 | 0 |  | 0
| 고압호스 | 7MM(KSM-6609) | 0.05 | M | 3900 | 195 | 3900 | 195 | 0 |  | 0
| 고급품질관리원 |  | 0.25 | 인 | 197788 | 49447 | 0 |  | 197788 | 49447 | 0
| 보통인부 |  | 0.25 | 인 | 172068 | 43017 | 0 |  | 172068 | 43017 | 0
| 기구손료 | 인건비의 3% | 1 | 식 | 0 | 2773.9 |  | 2773.9 |  | 0 |  | 0
68 | 강관용접부 산소압축시험 | D1650㎜이상 | 1 | 개소 |  | 114566 |  | 3610 |  | 110956 |  | 0 | 수공설계기준
| 산소 | 99% 6000ℓ(기체) 40ℓ | 5 | L | 3.033 | 15.1 | 3.033 | 15.1 | 0 |  | 0
| 조합페인트 | KSM6020 1급 백색 4ℓ | 0.007 | L | 10277.7778 | 71.9 | 10277.7778 | 71.9 | 0 |  | 0
| 고압호스 | 7MM(KSM-6609) | 0.05 | M | 3900 | 195 | 3900 | 195 | 0 |  | 0
| 고급품질관리원 |  | 0.3 | 인 | 197788 | 59336.4 | 0 |  | 197788 | 59336.4 | 0
| 보통인부 |  | 0.3 | 인 | 172068 | 51620.4 | 0 |  | 172068 | 51620.4 | 0
| 기구손료 | 인건비의 3% | 1 | 식 | 0 | 3328.7 |  | 3328.7 |  | 0 |  | 0

## 강관도장 (hidden)
일위대가_호표_강관도장(재료비-2010년 표준품셈 기준)
공 종 명 |  | 규 격 | 수량 | 단위 | 합 계 |  | 재 료 비 |  | 노 무 비 |  | 경 비 |  | 비 고
[5 empty] | 단 가 | 금 액 | 단 가 | 금 액 | 단 가 | 금 액 | 단 가 | 금 액
69 | 강관도장(외부) | D80㎜ | 1 | 개소 |  | 25398 |  | 10938 |  | 14460 |  | 0
| 강관도장(외부) | D300㎜적용(80/300=0.2667) | 0.26667 | 개소 | 95245 | 25398.6 | 41020 | 10938.6 | 54225 | 14460 | 0 | 0
70 | 강관도장(외부) | D100㎜ | 1 | 개소 |  | 31748 |  | 13673 |  | 18075 |  | 0
| 강관도장(외부) | D300㎜적용(100/300=0.3333) | 0.33333 | 개소 | 95245 | 31748.3 | 41020 | 13673.3 | 54225 | 18075 | 0 | 0
71 | 강관도장(외부) | D150㎜ | 1 | 개소 |  | 47622 |  | 20510 |  | 27112 |  | 0
| 강관도장(외부) | D300㎜적용(150/300=0.5000) | 0.5 | 개소 | 95245 | 47622.5 | 41020 | 20510 | 54225 | 27112.5 | 0 | 0
72 | 강관도장(외부) | D200㎜ | 1 | 개소 |  | 63496 |  | 27346 |  | 36150 |  | 0
| 강관도장(외부) | D300㎜적용(200/300=0.6667) | 0.66667 | 개소 | 95245 | 63496.6 | 41020 | 27346.6 | 54225 | 36150 | 0 | 0
73 | 강관도장(외부) | D250㎜ | 1 | 개소 |  | 79370 |  | 34183 |  | 45187 |  | 0 | 토목6-3-3
| 강관도장(외부) | D300㎜적용(250/300=0.8333) | 0.83333 | 개소 | 95245 | 79370.8 | 41020 | 34183.3 | 54225 | 45187.5 | 0 | 0
74 | 강관도장(외부) | D300㎜ | 1 | 개소 |  | 95245 |  | 41020 |  | 54225 |  | 0 | 토목6-3-3
| 액상접착재 | 15kg(18ℓ)/can | 0.1 | kg | 20747 | 2074.7 | 20747 | 2074.7 | 0 |  | 0
| 매스틱 | 3T x 40 x 6m | 1.1 | m | 2800 | 3080 | 2800 | 3080 | 0 |  | 0
| 안쪽층테이프 | 0.508mm x 100mm x 30m | 0.79 | ㎡ | 23200 | 18328 | 23200 | 18328 | 0 |  | 0
| 바깥층테이프 | 0.381mm x 100mm x 30m | 0.79 | ㎡ | 22200 | 17538 | 22200 | 17538 | 0 |  | 0
| 도 장 공 |  | 0.18 | 인 | 263017 | 47343 | 0 |  | 263017 | 47343 | 0
| 보통인부 |  | 0.04 | 인 | 172068 | 6882.7 | 0 |  | 172068 | 6882.7 | 0
75 | 강관도장(외부) | D350㎜ | 1 | 개소 |  | 111330 |  | 47494 |  | 63836 |  | 0 | 토목6-3-3
| 액상접착재 | 15kg(18ℓ)/can | 0.11 | kg | 20747 | 2282.1 | 20747 | 2282.1 | 0 |  | 0
| 매스틱 | 3T x 40 x 6m | 1.23 | m | 2800 | 3444 | 2800 | 3444 | 0 |  | 0
| 안쪽층테이프 | 0.508mm x 100mm x 30m | 0.92 | ㎡ | 23200 | 21344 | 23200 | 21344 | 0 |  | 0
| 바깥층테이프 | 0.381mm x 100mm x 30m | 0.92 | ㎡ | 22200 | 20424 | 22200 | 20424 | 0 |  | 0
| 도 장 공 |  | 0.21 | 인 | 263017 | 55233.5 | 0 |  | 263017 | 55233.5 | 0
| 보통인부 |  | 0.05 | 인 | 172068 | 8603.4 | 0 |  | 172068 | 8603.4 | 0
76 | 강관도장(외부) | D400㎜ | 1 | 개소 |  | 125104 |  | 54287 |  | 70817 |  | 0 | 토목6-3-3
| 액상접착재 | 15kg(18ℓ)/can | 0.13 | kg | 20747 | 2697.1 | 20747 | 2697.1 | 0 |  | 0
| 매스틱 | 3T x 40 x 6m | 1.4 | m | 2800 | 3920 | 2800 | 3920 | 0 |  | 0
| 안쪽층테이프 | 0.508mm x 100mm x 30m | 1.05 | ㎡ | 23200 | 24360 | 23200 | 24360 | 0 |  | 0
| 바깥층테이프 | 0.381mm x 100mm x 30m | 1.05 | ㎡ | 22200 | 23310 | 22200 | 23310 | 0 |  | 0
| 도 장 공 |  | 0.23 | 인 | 263017 | 60493.9 | 0 |  | 263017 | 60493.9 | 0
| 보통인부 |  | 0.06 | 인 | 172068 | 10324 | 0 |  | 172068 | 10324 | 0
77 | 강관도장(외부) | D450㎜ | 1 | 개소 |  | 136978 |  | 60900 |  | 76078 |  | 0 | 토목6-3-3
| 액상접착재 | 15kg(18ℓ)/can | 0.14 | kg | 20747 | 2904.5 | 20747 | 2904.5 | 0 |  | 0
| 매스틱 | 3T x 40 x 6m | 1.58 | m | 2800 | 4424 | 2800 | 4424 | 0 |  | 0
| 안쪽층테이프 | 0.508mm x 100mm x 30m | 1.18 | ㎡ | 23200 | 27376 | 23200 | 27376 | 0 |  | 0
| 바깥층테이프 | 0.381mm x 100mm x 30m | 1.18 | ㎡ | 22200 | 26196 | 22200 | 26196 | 0 |  | 0
| 도 장 공 |  | 0.25 | 인 | 263017 | 65754.2 | 0 |  | 263017 | 65754.2 | 0
| 보통인부 |  | 0.06 | 인 | 172068 | 10324 | 0 |  | 172068 | 10324 | 0
78 | 강관도장(외부) | D500㎜ | 1 | 개소 |  | 151206 |  | 68147 |  | 83059 |  | 0 | 토목6-3-3
| 액상접착재 | 15kg(18ℓ)/can | 0.16 | kg | 20747 | 3319.5 | 20747 | 3319.5 | 0 |  | 0
| 매스틱 | 3T x 40 x 6m | 1.75 | m | 2800 | 4900 | 2800 | 4900 | 0 |  | 0
| 안쪽층테이프 | 0.508mm x 100mm x 30m | 1.32 | ㎡ | 23200 | 30624 | 23200 | 30624 | 0 |  | 0
| 바깥층테이프 | 0.381mm x 100mm x 30m | 1.32 | ㎡ | 22200 | 29304 | 22200 | 29304 | 0 |  | 0
| 도 장 공 |  | 0.27 | 인 | 263017 | 71014.5 | 0 |  | 263017 | 71014.5 | 0
| 보통인부 |  | 0.07 | 인 | 172068 | 12044.7 | 0 |  | 172068 | 12044.7 | 0
79 | 강관도장(외부) | D600㎜ | 1 | 개소 |  | 172530 |  | 81581 |  | 90949 |  | 0 | 토목6-3-3
| 액상접착재 | 15kg(18ℓ)/can | 0.19 | kg | 20747 | 3941.9 | 20747 | 3941.9 | 0 |  | 0
| 매스틱 | 3T x 40 x 6m | 2.11 | m | 2800 | 5908 | 2800 | 5908 | 0 |  | 0
| 안쪽층테이프 | 0.508mm x 100mm x 30m | 1.58 | ㎡ | 23200 | 36656 | 23200 | 36656 | 0 |  | 0
| 바깥층테이프 | 0.381mm x 100mm x 30m | 1.58 | ㎡ | 22200 | 35076 | 22200 | 35076 | 0 |  | 0
| 도 장 공 |  | 0.3 | 인 | 263017 | 78905.1 | 0 |  | 263017 | 78905.1 | 0
| 보통인부 |  | 0.07 | 인 | 172068 | 12044.7 | 0 |  | 172068 | 12044.7 | 0
80 | 강관도장(외부) | D700㎜ | 1 | 개소 |  | 192918 |  | 94988 |  | 97930 |  | 0 | 토목6-3-3
| 프라이머 |  |  | kg | 5300 | 0 | 5300 | 0 | 0 |  | 0
| 에폭시 |  |  | kg | 7500 | 0 | 7500 | 0 | 0 |  | 0
| 신너 | 조합페인트용 |  | ℓ | 3888 | 0 | 3888 | 0 | 0 |  | 0
| 도 장 공 |  |  | 인 | 263017 | 0 | 0 |  | 263017 | 0 | 0
| 보통인부 |  |  | 인 | 172068 | 0 | 0 |  | 172068 | 0 | 0
| 액상접착재 | 15kg(18ℓ)/can | 0.22 | kg | 20747 | 4564.3 | 20747 | 4564.3 | 0 |  | 0
| 매스틱 | 3T x 40 x 6m | 2.46 | m | 2800 | 6888 | 2800 | 6888 | 0 |  | 0
| 안쪽층테이프 | 0.508mm x 100mm x 30m | 1.84 | ㎡ | 23200 | 42688 | 23200 | 42688 | 0 |  | 0
| 바깥층테이프 | 0.381mm x 100mm x 30m | 1.84 | ㎡ | 22200 | 40848 | 22200 | 40848 | 0 |  | 0
| 도 장 공 |  | 0.32 | 인 | 263017 | 84165.4 | 0 |  | 263017 | 84165.4 | 0
| 보통인부 |  | 0.08 | 인 | 172068 | 13765.4 | 0 |  | 172068 | 13765.4 | 0
81 | 강관도장(내,외부) | D800㎜ | 1 | 개소 |  | 318387 |  | 132137 |  | 186250 |  | 0 | 토목6-3-3
| 프라이머 |  | 0.25 | kg | 5300 | 1325 | 5300 | 1325 | 0 |  | 0
| 에폭시 |  | 1.27 | kg | 7500 | 9525 | 7500 | 9525 | 0 |  | 0
| 신너 | 조합페인트용 | 0.11 | ℓ | 3888 | 427.6 | 3888 | 427.6 | 0 |  | 0
| 도 장 공 |  | 0.27 | 인 | 263017 | 71014.5 | 0 |  | 263017 | 71014.5 | 0
| 보통인부 |  | 0.07 | 인 | 172068 | 12044.7 | 0 |  | 172068 | 12044.7 | 0
| 액상접착재 | 15kg(18ℓ)/can | 0.26 | kg | 20747 | 5394.2 | 20747 | 5394.2 | 0 |  | 0
| 매스틱 | 3T x 40 x 6m | 2.81 | m | 2800 | 7868 | 2800 | 7868 | 0 |  | 0
| 안쪽층테이프 | 0.508mm x 100mm x 30m | 2.37 | ㎡ | 23200 | 54984 | 23200 | 54984 | 0 |  | 0
| 바깥층테이프 | 0.381mm x 100mm x 30m | 2.37 | ㎡ | 22200 | 52614 | 22200 | 52614 | 0 |  | 0
| 도 장 공 |  | 0.34 | 인 | 263017 | 89425.7 | 0 |  | 263017 | 89425.7 | 0
| 보통인부 |  | 0.08 | 인 | 172068 | 13765.4 | 0 |  | 172068 | 13765.4 | 0
82 | 강관도장(내,외부) | D900㎜ | 1 | 개소 |  | 344165 |  | 148304 |  | 195861 |  | 0 | 토목6-3-3
| 프라이머 |  | 0.28 | kg | 5300 | 1484 | 5300 | 1484 | 0 |  | 0
| 에폭시 |  | 1.43 | kg | 7500 | 10725 | 7500 | 10725 | 0 |  | 0
| 신너 | 조합페인트용 | 0.12 | ℓ | 3888 | 466.5 | 3888 | 466.5 | 0 |  | 0
| 도 장 공 |  | 0.28 | 인 | 263017 | 73644.7 | 0 |  | 263017 | 73644.7 | 0
| 보통인부 |  | 0.07 | 인 | 172068 | 12044.7 | 0 |  | 172068 | 12044.7 | 0
| 액상접착재 | 15kg(18ℓ)/can | 0.29 | kg | 20747 | 6016.6 | 20747 | 6016.6 | 0 |  | 0
| 매스틱 | 3T x 40 x 6m | 3.16 | m | 2800 | 8848 | 2800 | 8848 | 0 |  | 0
| 안쪽층테이프 | 0.508mm x 100mm x 30m | 2.66 | ㎡ | 23200 | 61712 | 23200 | 61712 | 0 |  | 0
| 바깥층테이프 | 0.381mm x 100mm x 30m | 2.66 | ㎡ | 22200 | 59052 | 22200 | 59052 | 0 |  | 0
| 도 장 공 |  | 0.36 | 인 | 263017 | 94686.1 | 0 |  | 263017 | 94686.1 | 0
| 보통인부 |  | 0.09 | 인 | 172068 | 15486.1 | 0 |  | 172068 | 15486.1 | 0
83 | 강관도장(내,외부) | D1000㎜ | 1 | 개소 |  | 371852 |  | 165470 |  | 206382 |  | 0 | 토목6-3-3
| 프라이머 |  | 0.32 | kg | 5300 | 1696 | 5300 | 1696 | 0 |  | 0
| 에폭시 |  | 1.59 | kg | 7500 | 11925 | 7500 | 11925 | 0 |  | 0
| 신너 | 조합페인트용 | 0.14 | ℓ | 3888 | 544.3 | 3888 | 544.3 | 0 |  | 0
| 도 장 공 |  | 0.3 | 인 | 263017 | 78905.1 | 0 |  | 263017 | 78905.1 | 0
| 보통인부 |  | 0.07 | 인 | 172068 | 12044.7 | 0 |  | 172068 | 12044.7 | 0
| 액상접착재 | 15kg(18ℓ)/can | 0.32 | kg | 20747 | 6639 | 20747 | 6639 | 0 |  | 0
| 매스틱 | 3T x 40 x 6m | 3.51 | m | 2800 | 9828 | 2800 | 9828 | 0 |  | 0
| 안쪽층테이프 | 0.508mm x 100mm x 30m | 2.97 | ㎡ | 23200 | 68904 | 23200 | 68904 | 0 |  | 0
| 바깥층테이프 | 0.381mm x 100mm x 30m | 2.97 | ㎡ | 22200 | 65934 | 22200 | 65934 | 0 |  | 0
| 도 장 공 |  | 0.38 | 인 | 263017 | 99946.4 | 0 |  | 263017 | 99946.4 | 0
| 보통인부 |  | 0.09 | 인 | 172068 | 15486.1 | 0 |  | 172068 | 15486.1 | 0
84 | 강관도장(내,외부) | D1100㎜ | 1 | 개소 |  | 400219 |  | 182505 |  | 217714 |  | 0 | 토목6-3-3
| 프라이머 |  | 0.35 | kg | 5300 | 1855 | 5300 | 1855 | 0 |  | 0
| 에폭시 |  | 1.75 | kg | 7500 | 13125 | 7500 | 13125 | 0 |  | 0
| 신너 | 조합페인트용 | 0.15 | ℓ | 3888 | 583.2 | 3888 | 583.2 | 0 |  | 0
| 도 장 공 |  | 0.31 | 인 | 263017 | 81535.2 | 0 |  | 263017 | 81535.2 | 0
| 보통인부 |  | 0.08 | 인 | 172068 | 13765.4 | 0 |  | 172068 | 13765.4 | 0
| 액상접착재 | 15kg(18ℓ)/can | 0.37 | kg | 20747 | 7676.3 | 20747 | 7676.3 | 0 |  | 0
| 매스틱 | 3T x 40 x 6m | 3.86 | m | 2800 | 10808 | 2800 | 10808 | 0 |  | 0
| 안쪽층테이프 | 0.508mm x 100mm x 30m | 3.27 | ㎡ | 23200 | 75864 | 23200 | 75864 | 0 |  | 0
| 바깥층테이프 | 0.381mm x 100mm x 30m | 3.27 | ㎡ | 22200 | 72594 | 22200 | 72594 | 0 |  | 0
| 도 장 공 |  | 0.4 | 인 | 263017 | 105206.8 | 0 |  | 263017 | 105206.8 | 0
| 보통인부 |  | 0.1 | 인 | 172068 | 17206.8 | 0 |  | 172068 | 17206.8 | 0
85 | 강관도장(내,외부) | D1200㎜ | 1 | 개소 |  | 443068 |  | 220094 |  | 222974 |  | 0 | 토목6-3-3
| 프라이머 |  | 0.42 | kg | 5300 | 2226 | 5300 | 2226 | 0 |  | 0
| 에폭시 |  | 2.13 | kg | 7500 | 15975 | 7500 | 15975 | 0 |  | 0
| 신너 | 조합페인트용 | 0.18 | ℓ | 3888 | 699.8 | 3888 | 699.8 | 0 |  | 0
| 도 장 공 |  | 0.32 | 인 | 263017 | 84165.4 | 0 |  | 263017 | 84165.4 | 0
| 보통인부 |  | 0.08 | 인 | 172068 | 13765.4 | 0 |  | 172068 | 13765.4 | 0
| 액상접착재 | 15kg(18ℓ)/can | 0.42 | kg | 20747 | 8713.7 | 20747 | 8713.7 | 0 |  | 0
| 매스틱 | 3T x 40 x 6m | 4.21 | m | 2800 | 11788 | 2800 | 11788 | 0 |  | 0
| 안쪽층테이프 | 0.508mm x 100mm x 30m | 3.98 | ㎡ | 23200 | 92336 | 23200 | 92336 | 0 |  | 0
| 바깥층테이프 | 0.381mm x 100mm x 30m | 3.98 | ㎡ | 22200 | 88356 | 22200 | 88356 | 0 |  | 0
| 도 장 공 |  | 0.41 | 인 | 263017 | 107836.9 | 0 |  | 263017 | 107836.9 | 0
| 보통인부 |  | 0.1 | 인 | 172068 | 17206.8 | 0 |  | 172068 | 17206.8 | 0
86 | 강관도장(내,외부) | D1350㎜ | 1 | 개소 |  | 479584 |  | 246999 |  | 232585 |  | 0 | 토목6-3-3
| 프라이머 |  | 0.48 | kg | 5300 | 2544 | 5300 | 2544 | 0 |  | 0
| 에폭시 |  | 2.39 | kg | 7500 | 17925 | 7500 | 17925 | 0 |  | 0
| 신너 | 조합페인트용 | 0.21 | ℓ | 3888 | 816.4 | 3888 | 816.4 | 0 |  | 0
| 도 장 공 |  | 0.33 | 인 | 263017 | 86795.6 | 0 |  | 263017 | 86795.6 | 0
| 보통인부 |  | 0.08 | 인 | 172068 | 13765.4 | 0 |  | 172068 | 13765.4 | 0
| 액상접착재 | 15kg(18ℓ)/can | 0.48 | kg | 20747 | 9958.5 | 20747 | 9958.5 | 0 |  | 0
| 매스틱 | 3T x 40 x 6m | 4.74 | m | 2800 | 13272 | 2800 | 13272 | 0 |  | 0
| 안쪽층테이프 | 0.508mm x 100mm x 30m | 4.46 | ㎡ | 23200 | 103472 | 23200 | 103472 | 0 |  | 0
| 바깥층테이프 | 0.381mm x 100mm x 30m | 4.46 | ㎡ | 22200 | 99012 | 22200 | 99012 | 0 |  | 0
| 도 장 공 |  | 0.43 | 인 | 263017 | 113097.3 | 0 |  | 263017 | 113097.3 | 0
| 보통인부 |  | 0.11 | 인 | 172068 | 18927.4 | 0 |  | 172068 | 18927.4 | 0
87 | 강관도장(내,외부) | D1500㎜ | 1 | 개소 |  | 519842 |  | 275015 |  | 244827 |  | 0 | 토목6-3-3
| 프라이머 |  | 0.53 | kg | 5300 | 2809 | 5300 | 2809 | 0 |  | 0
| 에폭시 |  | 2.66 | kg | 7500 | 19950 | 7500 | 19950 | 0 |  | 0
| 신너 | 조합페인트용 | 0.23 | ℓ | 3888 | 894.2 | 3888 | 894.2 | 0 |  | 0
| 도 장 공 |  | 0.35 | 인 | 263017 | 92055.9 | 0 |  | 263017 | 92055.9 | 0
| 보통인부 |  | 0.09 | 인 | 172068 | 15486.1 | 0 |  | 172068 | 15486.1 | 0
| 액상접착재 | 15kg(18ℓ)/can | 0.53 | kg | 20747 | 10995.9 | 20747 | 10995.9 | 0 |  | 0
| 매스틱 | 3T x 40 x 6m | 5.26 | m | 2800 | 14728 | 2800 | 14728 | 0 |  | 0
| 안쪽층테이프 | 0.508mm x 100mm x 30m | 4.97 | ㎡ | 23200 | 115304 | 23200 | 115304 | 0 |  | 0
| 바깥층테이프 | 0.381mm x 100mm x 30m | 4.97 | ㎡ | 22200 | 110334 | 22200 | 110334 | 0 |  | 0
| 도 장 공 |  | 0.45 | 인 | 263017 | 118357.6 | 0 |  | 263017 | 118357.6 | 0
| 보통인부 |  | 0.11 | 인 | 172068 | 18927.4 | 0 |  | 172068 | 18927.4 | 0
88 | 강관도장(내,외부) | D1650㎜ | 1 | 개소 |  | 554068 |  | 303981 |  | 250087 |  | 0 | 토목6-3-3
| 프라이머 |  | 0.58 | kg | 5300 | 3074 | 5300 | 3074 | 0 |  | 0
| 에폭시 |  | 2.92 | kg | 7500 | 21900 | 7500 | 21900 | 0 |  | 0
| 신너 | 조합페인트용 | 0.25 | ℓ | 3888 | 972 | 3888 | 972 | 0 |  | 0
| 도 장 공 |  | 0.36 | 인 | 263017 | 94686.1 | 0 |  | 263017 | 94686.1 | 0
| 보통인부 |  | 0.09 | 인 | 172068 | 15486.1 | 0 |  | 172068 | 15486.1 | 0
| 액상접착재 | 15kg(18ℓ)/can | 0.65 | kg | 20747 | 13485.5 | 20747 | 13485.5 | 0 |  | 0
| 매스틱 | 3T x 40 x 6m | 5.79 | m | 2800 | 16212 | 2800 | 16212 | 0 |  | 0
| 안쪽층테이프 | 0.508mm x 100mm x 30m | 5.47 | ㎡ | 23200 | 126904 | 23200 | 126904 | 0 |  | 0
| 바깥층테이프 | 0.381mm x 100mm x 30m | 5.47 | ㎡ | 22200 | 121434 | 22200 | 121434 | 0 |  | 0
| 도 장 공 |  | 0.46 | 인 | 263017 | 120987.8 | 0 |  | 263017 | 120987.8 | 0
| 보통인부 |  | 0.11 | 인 | 172068 | 18927.4 | 0 |  | 172068 | 18927.4 | 0
89 | 강관도장(내,외부) | D1800㎜ | 1 | 개소 |  | 654942 |  | 395244 |  | 259698 |  | 0 | 토목6-3-3
| 프라이머 |  | 0.77 | kg | 5300 | 4081 | 5300 | 4081 | 0 |  | 0
| 에폭시 |  | 3.85 | kg | 7500 | 28875 | 7500 | 28875 | 0 |  | 0
| 신너 | 조합페인트용 | 0.33 | ℓ | 3888 | 1283 | 3888 | 1283 | 0 |  | 0
| 도 장 공 |  | 0.37 | 인 | 263017 | 97316.2 | 0 |  | 263017 | 97316.2 | 0
| 보통인부 |  | 0.09 | 인 | 172068 | 15486.1 | 0 |  | 172068 | 15486.1 | 0
| 액상접착재 | 15kg(18ℓ)/can | 0.77 | kg | 20747 | 15975.1 | 20747 | 15975.1 | 0 |  | 0
| 매스틱 | 3T x 40 x 6m | 6.32 | m | 2800 | 17696 | 2800 | 17696 | 0 |  | 0
| 안쪽층테이프 | 0.508mm x 100mm x 30m | 7.21 | ㎡ | 23200 | 167272 | 23200 | 167272 | 0 |  | 0
| 바깥층테이프 | 0.381mm x 100mm x 30m | 7.21 | ㎡ | 22200 | 160062 | 22200 | 160062 | 0 |  | 0
| 도 장 공 |  | 0.48 | 인 | 263017 | 126248.1 | 0 |  | 263017 | 126248.1 | 0
| 보통인부 |  | 0.12 | 인 | 172068 | 20648.1 | 0 |  | 172068 | 20648.1 | 0
90 | 강관도장(내,외부) | D2000㎜ | 1 | 개소 |  | 706123 |  | 438534 |  | 267589 |  | 0 | 토목6-3-3
| 프라이머 |  | 0.85 | kg | 5300 | 4505 | 5300 | 4505 | 0 |  | 0
| 에폭시 |  | 4.28 | kg | 7500 | 32100 | 7500 | 32100 | 0 |  | 0
| 신너 | 조합페인트용 | 0.37 | ℓ | 3888 | 1438.5 | 3888 | 1438.5 | 0 |  | 0
| 도 장 공 |  | 0.39 | 인 | 263017 | 102576.6 | 0 |  | 263017 | 102576.6 | 0
| 보통인부 |  | 0.09 | 인 | 172068 | 15486.1 | 0 |  | 172068 | 15486.1 | 0
| 액상접착재 | 15kg(18ℓ)/can | 0.85 | kg | 20747 | 17634.9 | 20747 | 17634.9 | 0 |  | 0
| 매스틱 | 3T x 40 x 6m | 7.02 | m | 2800 | 19656 | 2800 | 19656 | 0 |  | 0
| 안쪽층테이프 | 0.508mm x 100mm x 30m | 8 | ㎡ | 23200 | 185600 | 23200 | 185600 | 0 |  | 0
| 바깥층테이프 | 0.381mm x 100mm x 30m | 8 | ㎡ | 22200 | 177600 | 22200 | 177600 | 0 |  | 0
| 도 장 공 |  | 0.49 | 인 | 263017 | 128878.3 | 0 |  | 263017 | 128878.3 | 0
| 보통인부 |  | 0.12 | 인 | 172068 | 20648.1 | 0 |  | 172068 | 20648.1 | 0
91 | 강관도장(내,외부) | D2200㎜ | 1 | 개소 |  | 767628 |  | 483447 |  | 284181 |  | 0 | 토목6-3-3
| 프라이머 |  | 0.94 | kg | 5300 | 4982 | 5300 | 4982 | 0 |  | 0
| 에폭시 |  | 4.71 | kg | 7500 | 35325 | 7500 | 35325 | 0 |  | 0
| 신너 | 조합페인트용 | 0.41 | ℓ | 3888 | 1594 | 3888 | 1594 | 0 |  | 0
| 도 장 공 |  | 0.4 | 인 | 263017 | 105206.8 | 0 |  | 263017 | 105206.8 | 0
| 보통인부 |  | 0.1 | 인 | 172068 | 17206.8 | 0 |  | 172068 | 17206.8 | 0
| 액상접착재 | 15kg(18ℓ)/can | 0.94 | kg | 20747 | 19502.1 | 20747 | 19502.1 | 0 |  | 0
| 매스틱 | 3T x 40 x 6m | 7.72 | m | 2800 | 21616 | 2800 | 21616 | 0 |  | 0
| 안쪽층테이프 | 0.508mm x 100mm x 30m | 8.82 | ㎡ | 23200 | 204624 | 23200 | 204624 | 0 |  | 0
| 바깥층테이프 | 0.381mm x 100mm x 30m | 8.82 | ㎡ | 22200 | 195804 | 22200 | 195804 | 0 |  | 0
| 도 장 공 |  | 0.53 | 인 | 263017 | 139399 | 0 |  | 263017 | 139399 | 0
| 보통인부 |  | 0.13 | 인 | 172068 | 22368.8 | 0 |  | 172068 | 22368.8 | 0
92 | 강관도장(내,외부) | D2400㎜ | 1 | 개소 |  | 813548 |  | 526737 |  | 286811 |  | 0 | 토목6-3-3
| 프라이머 |  | 1.02 | kg | 5300 | 5406 | 5300 | 5406 | 0 |  | 0
| 에폭시 |  | 5.14 | kg | 7500 | 38550 | 7500 | 38550 | 0 |  | 0
| 신너 | 조합페인트용 | 0.45 | ℓ | 3888 | 1749.6 | 3888 | 1749.6 | 0 |  | 0
| 도 장 공 |  | 0.41 | 인 | 263017 | 107836.9 | 0 |  | 263017 | 107836.9 | 0
| 보통인부 |  | 0.1 | 인 | 172068 | 17206.8 | 0 |  | 172068 | 17206.8 | 0
| 액상접착재 | 15kg(18ℓ)/can | 1.02 | kg | 20747 | 21161.9 | 20747 | 21161.9 | 0 |  | 0
| 매스틱 | 3T x 40 x 6m | 8.42 | m | 2800 | 23576 | 2800 | 23576 | 0 |  | 0
| 안쪽층테이프 | 0.508mm x 100mm x 30m | 9.61 | ㎡ | 23200 | 222952 | 23200 | 222952 | 0 |  | 0
| 바깥층테이프 | 0.381mm x 100mm x 30m | 9.61 | ㎡ | 22200 | 213342 | 22200 | 213342 | 0 |  | 0
| 도 장 공 |  | 0.53 | 인 | 263017 | 139399 | 0 |  | 263017 | 139399 | 0
| 보통인부 |  | 0.13 | 인 | 172068 | 22368.8 | 0 |  | 172068 | 22368.8 | 0

## 강관절단 및 절단(철거) (hidden)
일위대가_호표_강관절단(재료비-2010년 표준품셈 기준)
공 종 명 |  | 규 격 | 수량 | 단위 | 합 계 |  | 재 료 비 |  | 노 무 비 |  | 경 비 |  | 비 고
[5 empty] | 단 가 | 금 액 | 단 가 | 금 액 | 단 가 | 금 액 | 단 가 | 금 액
93 | 강관절단(A종) | D80㎜ | 1 | 개소 |  | 25498 |  | 2896 |  | 22602 |  | 0 | 토목6-3-4
| 용 접 공(일 반) |  | 0.08 | 인 | 282536 | 22602.8 | 0 |  | 282536 | 22602.8 | 0
| 산소 | 99% 6000ℓ(기체) 40ℓ | 160 | L | 3.033 | 485.2 | 3.033 | 485.2 | 0 |  | 0
| 아세칠렌 | 98% (용접용) 1kg=853ℓ | 0.08 | KG | 22200 | 1776 | 22200 | 1776 | 0 |  | 0
| 연마숫돌 | 355x3.5mm | 0.11 | 개 | 1669 | 183.5 | 1669 | 183.5 | 0 |  | 0
| 공구손료 및 경장비 | 인력품의 | 2 | % | 0 | 452 |  | 452 |  | 0 |  | 0
94 | 강관절단(A종) | D100㎜ | 1 | 개소 |  | 25864 |  | 3262 |  | 22602 |  | 0 | 토목6-3-4
| 용 접 공(일 반) |  | 0.08 | 인 | 282536 | 22602.8 |  |  | 282536 | 22602.8 | 0
| 산소 | 99% 6000ℓ(기체) 40ℓ | 180 | L | 3.033 | 545.9 | 3.033 | 545.9 | 0 |  | 0
| 아세칠렌 | 98% (용접용) 1kg=853ℓ | 0.09 | KG | 22200 | 1998 | 22200 | 1998 | 0 |  | 0
| 연마숫돌 | 355x3.5mm | 0.16 | 개 | 1669 | 267 | 1669 | 267 | 0 |  | 0
| 공구손료 및 경장비 | 인력품의 | 2 | % | 0 | 452 |  | 452 |  | 0 |  | 0
95 | 강관절단(A종) | D125㎜ | 1 | 개소 |  | 29113 |  | 3685 |  | 25428 |  | 0 | 토목6-3-4
| 용 접 공(일 반) |  | 0.09 | 인 | 282536 | 25428.2 |  |  | 282536 | 25428.2 | 0
| 산소 | 99% 6000ℓ(기체) 40ℓ | 200 | L | 3.033 | 606.6 | 3.033 | 606.6 | 0 |  | 0
| 아세칠렌 | 98% (용접용) 1kg=853ℓ | 0.1 | KG | 22200 | 2220 | 22200 | 2220 | 0 |  | 0
| 연마숫돌 | 355x3.5mm | 0.21 | 개 | 1669 | 350.4 | 1669 | 350.4 | 0 |  | 0
| 공구손료 및 경장비 | 인력품의 | 2 | % | 0 | 508.5 |  | 508.5 |  | 0 |  | 0
96 | 강관절단(A종) | D150㎜ | 1 | 개소 |  | 32630 |  | 4377 |  | 28253 |  | 0 | 토목6-3-4
| 용 접 공(일 반) |  | 0.1 | 인 | 282536 | 28253.6 |  |  | 282536 | 28253.6 | 0
| 산소 | 99% 6000ℓ(기체) 40ℓ | 230 | L | 3.033 | 697.5 | 3.033 | 697.5 | 0 |  | 0
| 아세칠렌 | 98% (용접용) 1kg=853ℓ | 0.12 | KG | 22200 | 2664 | 22200 | 2664 | 0 |  | 0
| 연마숫돌 | 355x3.5mm | 0.27 | 개 | 1669 | 450.6 | 1669 | 450.6 | 0 |  | 0
| 공구손료 및 경장비 | 인력품의 | 2 | % | 0 | 565 |  | 565 |  | 0 |  | 0
97 | 강관절단(A종) | D200㎜ | 1 | 개소 |  | 42058 |  | 5329 |  | 36729 |  | 0 | 토목6-3-4
| 용 접 공(일 반) |  | 0.13 | 인 | 282536 | 36729.6 |  |  | 282536 | 36729.6 | 0
| 산소 | 99% 6000ℓ(기체) 40ℓ | 270 | L | 3.033 | 818.9 | 3.033 | 818.9 | 0 |  | 0
| 아세칠렌 | 98% (용접용) 1kg=853ℓ | 0.14 | KG | 22200 | 3108 | 22200 | 3108 | 0 |  | 0
| 연마숫돌 | 355x3.5mm | 0.4 | 개 | 1669 | 667.6 | 1669 | 667.6 | 0 |  | 0
| 공구손료 및 경장비 | 인력품의 | 2 | % | 0 | 734.5 |  | 734.5 |  | 0 |  | 0
98 | 강관절단(A종) | D250㎜ | 1 | 개소 |  | 52164 |  | 6959 |  | 45205 |  | 0 | 토목6-3-4
| 용 접 공(일 반) |  | 0.16 | 인 | 282536 | 45205.7 |  |  | 282536 | 45205.7 | 0
| 산소 | 99% 6000ℓ(기체) 40ℓ | 360 | L | 3.033 | 1091.8 | 3.033 | 1091.8 | 0 |  | 0
| 아세칠렌 | 98% (용접용) 1kg=853ℓ | 0.18 | KG | 22200 | 3996 | 22200 | 3996 | 0 |  | 0
| 연마숫돌 | 355x3.5mm | 0.58 | 개 | 1669 | 968 | 1669 | 968 | 0 |  | 0
| 공구손료 및 경장비 | 인력품의 | 2 | % | 0 | 904.1 |  | 904.1 |  | 0 |  | 0
99 | 강관절단(A종) | D300㎜ | 1 | 개소 |  | 65326 |  | 8819 |  | 56507 |  | 0 | 토목6-3-4
| 용 접 공(일 반) |  | 0.2 | 인 | 282536 | 56507.2 |  |  | 282536 | 56507.2 | 0
| 산소 | 99% 6000ℓ(기체) 40ℓ | 450 | L | 3.033 | 1364.8 | 3.033 | 1364.8 | 0 |  | 0
| 아세칠렌 | 98% (용접용) 1kg=853ℓ | 0.23 | KG | 22200 | 5106 | 22200 | 5106 | 0 |  | 0
| 연마숫돌 | 355x3.5mm | 0.73 | 개 | 1669 | 1218.3 | 1669 | 1218.3 | 0 |  | 0
| 공구손료 및 경장비 | 인력품의 | 2 | % | 0 | 1130.1 |  | 1130.1 |  | 0 |  | 0
100 | 강관절단(A종) | D350㎜ | 1 | 개소 |  | 83229 |  | 9770 |  | 73459 |  | 0 | 토목6-3-4
| 용 접 공(일 반) |  | 0.26 | 인 | 282536 | 73459.3 |  |  | 282536 | 73459.3 | 0
| 산소 | 99% 6000ℓ(기체) 40ℓ | 500 | L | 3.033 | 1516.5 | 3.033 | 1516.5 | 0 |  | 0
| 아세칠렌 | 98% (용접용) 1kg=853ℓ | 0.25 | KG | 22200 | 5550 | 22200 | 5550 | 0 |  | 0
| 연마숫돌 | 355x3.5mm | 0.74 | 개 | 1669 | 1235 | 1669 | 1235 | 0 |  | 0
| 공구손료 및 경장비 | 인력품의 | 2 | % | 0 | 1469.1 |  | 1469.1 |  | 0 |  | 0
101 | 강관절단(A종) | D400㎜ | 1 | 개소 |  | 99189 |  | 11603 |  | 87586 |  | 0 | 토목6-3-4
| 용 접 공(일 반) |  | 0.31 | 인 | 282536 | 87586.1 |  |  | 282536 | 87586.1 | 0
| 산소 | 99% 6000ℓ(기체) 40ℓ | 590 | L | 3.033 | 1789.4 | 3.033 | 1789.4 | 0 |  | 0
| 아세칠렌 | 98% (용접용) 1kg=853ℓ | 0.3 | KG | 22200 | 6660 | 22200 | 6660 | 0 |  | 0
| 연마숫돌 | 355x3.5mm | 0.84 | 개 | 1669 | 1401.9 | 1669 | 1401.9 | 0 |  | 0
| 공구손료 및 경장비 | 인력품의 | 2 | % | 0 | 1751.7 |  | 1751.7 |  | 0 |  | 0
102 | 강관절단(A종) | D450㎜ | 1 | 개소 |  | 114363 |  | 12651 |  | 101712 |  | 0 | 토목6-3-4
| 용 접 공(일 반) |  | 0.36 | 인 | 282536 | 101712.9 |  |  | 282536 | 101712.9 | 0
| 산소 | 99% 6000ℓ(기체) 40ℓ | 630 | L | 3.033 | 1910.7 | 3.033 | 1910.7 | 0 |  | 0
| 아세칠렌 | 98% (용접용) 1kg=853ℓ | 0.32 | KG | 22200 | 7104 | 22200 | 7104 | 0 |  | 0
| 연마숫돌 | 355x3.5mm | 0.96 | 개 | 1669 | 1602.2 | 1669 | 1602.2 | 0 |  | 0
| 공구손료 및 경장비 | 인력품의 | 2 | % | 0 | 2034.2 |  | 2034.2 |  | 0 |  | 0
103 | 강관절단(A종) | D500㎜ | 1 | 개소 |  | 130100 |  | 14261 |  | 115839 |  | 0 | 토목6-3-4
| 용 접 공(일 반) |  | 0.41 | 인 | 282536 | 115839.7 |  |  | 282536 | 115839.7 | 0
| 산소 | 99% 6000ℓ(기체) 40ℓ | 720 | L | 3.033 | 2183.7 | 3.033 | 2183.7 | 0 |  | 0
| 아세칠렌 | 98% (용접용) 1kg=853ℓ | 0.36 | KG | 22200 | 7992 | 22200 | 7992 | 0 |  | 0
| 연마숫돌 | 355x3.5mm | 1.06 | 개 | 1669 | 1769.1 | 1669 | 1769.1 | 0 |  | 0
| 공구손료 및 경장비 | 인력품의 | 2 | % | 0 | 2316.7 |  | 2316.7 |  | 0 |  | 0
104 | 강관절단(A종) | D600㎜ | 1 | 개소 |  | 146243 |  | 16277 |  | 129966 |  | 0 | 토목6-3-4
| 용 접 공(일 반) |  | 0.46 | 인 | 282536 | 129966.5 |  |  | 282536 | 129966.5 | 0
| 산소 | 99% 6000ℓ(기체) 40ℓ | 810 | L | 3.033 | 2456.7 | 3.033 | 2456.7 | 0 |  | 0
| 아세칠렌 | 98% (용접용) 1kg=853ℓ | 0.41 | KG | 22200 | 9102 | 22200 | 9102 | 0 |  | 0
| 연마숫돌 | 355x3.5mm | 1.27 | 개 | 1669 | 2119.6 | 1669 | 2119.6 | 0 |  | 0
| 공구손료 및 경장비 | 인력품의 | 2 | % | 0 | 2599.3 |  | 2599.3 |  | 0 |  | 0
105 | 강관절단(A종) | D700㎜ | 1 | 개소 |  | 195756 |  | 20584 |  | 175172 |  | 0 | 토목6-3-4
| 용 접 공(일 반) |  | 0.62 | 인 | 282536 | 175172.3 |  |  | 282536 | 175172.3 | 0
| 산소 | 99% 6000ℓ(기체) 40ℓ | 1020 | L | 3.033 | 3093.6 | 3.033 | 3093.6 | 0 |  | 0
| 아세칠렌 | 98% (용접용) 1kg=853ℓ | 0.5 | KG | 22200 | 11100 | 22200 | 11100 | 0 |  | 0
| 연마숫돌 | 355x3.5mm | 1.73 | 개 | 1669 | 2887.3 | 1669 | 2887.3 | 0 |  | 0
| 공구손료 및 경장비 | 인력품의 | 2 | % | 0 | 3503.4 |  | 3503.4 |  | 0 |  | 0
106 | 강관절단(B종) | D700㎜ | 1 | 개소 |  | 172193 |  | 19624 |  | 152569 |  | 0 | 토목6-3-4
| 용 접 공(일 반) |  | 0.54 | 인 | 282536 | 152569.4 |  |  | 282536 | 152569.4 | 0
| 산소 | 99% 6000ℓ(기체) 40ℓ | 990 | L | 3.033 | 3002.6 | 3.033 | 3002.6 | 0 |  | 0
| 아세칠렌 | 98% (용접용) 1kg=853ℓ | 0.5 | KG | 22200 | 11100 | 22200 | 11100 | 0 |  | 0
| 연마숫돌 | 355x3.5mm | 1.48 | 개 | 1669 | 2470.1 | 1669 | 2470.1 | 0 |  | 0
| 공구손료 및 경장비 | 인력품의 | 2 | % | 0 | 3051.3 |  | 3051.3 |  | 0 |  | 0
107 | 강관절단(A종) | D800㎜ | 1 | 개소 |  | 224509 |  | 23909 |  | 200600 |  | 0 | 토목6-3-4
| 용 접 공(일 반) |  | 0.71 | 인 | 282536 | 200600.5 |  |  | 282536 | 200600.5 | 0
| 산소 | 99% 6000ℓ(기체) 40ℓ | 1150 | L | 3.033 | 3487.9 | 3.033 | 3487.9 | 0 |  | 0
| 아세칠렌 | 98% (용접용) 1kg=853ℓ | 0.57 | KG | 22200 | 12654 | 22200 | 12654 | 0 |  | 0
| 연마숫돌 | 355x3.5mm | 2.25 | 개 | 1669 | 3755.2 | 1669 | 3755.2 | 0 |  | 0
| 공구손료 및 경장비 | 인력품의 | 2 | % | 0 | 4012 |  | 4012 |  | 0 |  | 0
108 | 강관절단(B종) | D800㎜ | 1 | 개소 |  | 205589 |  | 21941 |  | 183648 |  | 0 | 토목6-3-4
| 용 접 공(일 반) |  | 0.65 | 인 | 282536 | 183648.4 |  |  | 282536 | 183648.4 | 0
| 산소 | 99% 6000ℓ(기체) 40ℓ | 1060 | L | 3.033 | 3214.9 | 3.033 | 3214.9 | 0 |  | 0
| 아세칠렌 | 98% (용접용) 1kg=853ℓ | 0.53 | KG | 22200 | 11766 | 22200 | 11766 | 0 |  | 0
| 연마숫돌 | 355x3.5mm | 1.97 | 개 | 1669 | 3287.9 | 1669 | 3287.9 | 0 |  | 0
| 공구손료 및 경장비 | 인력품의 | 2 | % | 0 | 3672.9 |  | 3672.9 |  | 0 |  | 0
109 | 강관절단(A종) | D900㎜ | 1 | 개소 |  | 249101 |  | 25898 |  | 223203 |  | 0 | 토목6-3-4
| 용 접 공(일 반) |  | 0.79 | 인 | 282536 | 223203.4 |  |  | 282536 | 223203.4 | 0
| 산소 | 99% 6000ℓ(기체) 40ℓ | 1210 | L | 3.033 | 3669.9 | 3.033 | 3669.9 | 0 |  | 0
| 아세칠렌 | 98% (용접용) 1kg=853ℓ | 0.61 | KG | 22200 | 13542 | 22200 | 13542 | 0 |  | 0
| 연마숫돌 | 355x3.5mm | 2.53 | 개 | 1669 | 4222.5 | 1669 | 4222.5 | 0 |  | 0
| 공구손료 및 경장비 | 인력품의 | 2 | % | 0 | 4464 |  | 4464 |  | 0 |  | 0
110 | 강관절단(B종) | D900㎜ | 1 | 개소 |  | 221203 |  | 23428 |  | 197775 |  | 0 | 토목6-3-4
| 용 접 공(일 반) |  | 0.7 | 인 | 282536 | 197775.2 |  |  | 282536 | 197775.2 | 0
| 산소 | 99% 6000ℓ(기체) 40ℓ | 1100 | L | 3.033 | 3336.3 | 3.033 | 3336.3 | 0 |  | 0
| 아세칠렌 | 98% (용접용) 1kg=853ℓ | 0.56 | KG | 22200 | 12432 | 22200 | 12432 | 0 |  | 0
| 연마숫돌 | 355x3.5mm | 2.22 | 개 | 1669 | 3705.1 | 1669 | 3705.1 | 0 |  | 0
| 공구손료 및 경장비 | 인력품의 | 2 | % | 0 | 3955.5 |  | 3955.5 |  | 0 |  | 0
111 | 강관절단(A종) | D1000㎜ | 1 | 개소 |  | 304518 |  | 33284 |  | 271234 |  | 0 | 토목6-3-4
| 용 접 공(일 반) |  | 0.96 | 인 | 282536 | 271234.5 |  |  | 282536 | 271234.5 | 0
| 산소 | 99% 6000ℓ(기체) 40ℓ | 1580 | L | 3.033 | 4792.1 | 3.033 | 4792.1 | 0 |  | 0
| 아세칠렌 | 98% (용접용) 1kg=853ℓ | 0.8 | KG | 22200 | 17760 | 22200 | 17760 | 0 |  | 0
| 연마숫돌 | 355x3.5mm | 3.18 | 개 | 1669 | 5307.4 | 1669 | 5307.4 | 0 |  | 0
| 공구손료 및 경장비 | 인력품의 | 2 | % | 0 | 5424.6 |  | 5424.6 |  | 0 |  | 0
112 | 강관절단(B종) | D1000㎜ | 1 | 개소 |  | 267887 |  | 27732 |  | 240155 |  | 0 | 토목6-3-4
| 용 접 공(일 반) |  | 0.85 | 인 | 282536 | 240155.6 |  |  | 282536 | 240155.6 | 0
| 산소 | 99% 6000ℓ(기체) 40ℓ | 1300 | L | 3.033 | 3942.9 | 3.033 | 3942.9 | 0 |  | 0
| 아세칠렌 | 98% (용접용) 1kg=853ℓ | 0.65 | KG | 22200 | 14430 | 22200 | 14430 | 0 |  | 0
| 연마숫돌 | 355x3.5mm | 2.73 | 개 | 1669 | 4556.3 | 1669 | 4556.3 | 0 |  | 0
| 공구손료 및 경장비 | 인력품의 | 2 | % | 0 | 4803.1 |  | 4803.1 |  | 0 |  | 0
113 | 강관절단(A종) | D1100㎜ | 1 | 개소 |  | 329619 |  | 35782 |  | 293837 |  | 0 | 토목6-3-4
| 용 접 공(일 반) |  | 1.04 | 인 | 282536 | 293837.4 |  |  | 282536 | 293837.4 | 0
| 산소 | 99% 6000ℓ(기체) 40ℓ | 1650 | L | 3.033 | 5004.4 | 3.033 | 5004.4 | 0 |  | 0
| 아세칠렌 | 98% (용접용) 1kg=853ℓ | 0.83 | KG | 22200 | 18426 | 22200 | 18426 | 0 |  | 0
| 연마숫돌 | 355x3.5mm | 3.88 | 개 | 1669 | 6475.7 | 1669 | 6475.7 | 0 |  | 0
| 공구손료 및 경장비 | 인력품의 | 2 | % | 0 | 5876.7 |  | 5876.7 |  | 0 |  | 0
114 | 강관절단(B종) | D1100㎜ | 1 | 개소 |  | 275446 |  | 29640 |  | 245806 |  | 0 | 토목6-3-4
| 용 접 공(일 반) |  | 0.87 | 인 | 282536 | 245806.3 |  |  | 282536 | 245806.3 | 0
| 산소 | 99% 6000ℓ(기체) 40ℓ | 1390 | L | 3.033 | 4215.8 | 3.033 | 4215.8 | 0 |  | 0
| 아세칠렌 | 98% (용접용) 1kg=853ℓ | 0.69 | KG | 22200 | 15318 | 22200 | 15318 | 0 |  | 0
| 연마숫돌 | 355x3.5mm | 3.11 | 개 | 1669 | 5190.5 | 1669 | 5190.5 | 0 |  | 0
| 공구손료 및 경장비 | 인력품의 | 2 | % | 0 | 4916.1 |  | 4916.1 |  | 0 |  | 0
115 | 강관절단(A종) | D1200㎜ | 1 | 개소 |  | 378909 |  | 39866 |  | 339043 |  | 0 | 토목6-3-4
| 용 접 공(일 반) |  | 1.2 | 인 | 282536 | 339043.2 |  |  | 282536 | 339043.2 | 0
| 산소 | 99% 6000ℓ(기체) 40ℓ | 1760 | L | 3.033 | 5338 | 3.033 | 5338 | 0 |  | 0
| 아세칠렌 | 98% (용접용) 1kg=853ℓ | 0.88 | KG | 22200 | 19536 | 22200 | 19536 | 0 |  | 0
| 연마숫돌 | 355x3.5mm | 4.92 | 개 | 1669 | 8211.4 | 1669 | 8211.4 | 0 |  | 0
| 공구손료 및 경장비 | 인력품의 | 2 | % | 0 | 6780.8 |  | 6780.8 |  | 0 |  | 0
116 | 강관절단(B종) | D1200㎜ | 1 | 개소 |  | 313909 |  | 34199 |  | 279710 |  | 0 | 토목6-3-4
| 용 접 공(일 반) |  | 0.99 | 인 | 282536 | 279710.6 |  |  | 282536 | 279710.6 | 0
| 산소 | 99% 6000ℓ(기체) 40ℓ | 1630 | L | 3.033 | 4943.7 | 3.033 | 4943.7 | 0 |  | 0
| 아세칠렌 | 98% (용접용) 1kg=853ℓ | 0.82 | KG | 22200 | 18204 | 22200 | 18204 | 0 |  | 0
| 연마숫돌 | 355x3.5mm | 3.27 | 개 | 1669 | 5457.6 | 1669 | 5457.6 | 0 |  | 0
| 공구손료 및 경장비 | 인력품의 | 2 | % | 0 | 5594.2 |  | 5594.2 |  | 0 |  | 0
117 | 강관절단(A종) | D1350㎜ | 1 | 개소 |  | 463011 |  | 47684 |  | 415327 |  | 0 | 토목6-3-4
| 용 접 공(일 반) |  | 1.47 | 인 | 282536 | 415327.9 |  |  | 282536 | 415327.9 | 0
| 산소 | 99% 6000ℓ(기체) 40ℓ | 2150 | L | 3.033 | 6520.9 | 3.033 | 6520.9 | 0 |  | 0
| 아세칠렌 | 98% (용접용) 1kg=853ℓ | 1.05 | KG | 22200 | 23310 | 22200 | 23310 | 0 |  | 0
| 연마숫돌 | 355x3.5mm | 5.72 | 개 | 1669 | 9546.6 | 1669 | 9546.6 | 0 |  | 0
| 공구손료 및 경장비 | 인력품의 | 2 | % | 0 | 8306.5 |  | 8306.5 |  | 0 |  | 0
118 | 강관절단(B종) | D1350㎜ | 1 | 개소 |  | 387984 |  | 40465 |  | 347519 |  | 0 | 토목6-3-4
| 용 접 공(일 반) |  | 1.23 | 인 | 282536 | 347519.2 |  |  | 282536 | 347519.2 | 0
| 산소 | 99% 6000ℓ(기체) 40ℓ | 1790 | L | 3.033 | 5429 | 3.033 | 5429 | 0 |  | 0
| 아세칠렌 | 98% (용접용) 1kg=853ℓ | 0.89 | KG | 22200 | 19758 | 22200 | 19758 | 0 |  | 0
| 연마숫돌 | 355x3.5mm | 4.99 | 개 | 1669 | 8328.3 | 1669 | 8328.3 | 0 |  | 0
| 공구손료 및 경장비 | 인력품의 | 2 | % | 0 | 6950.3 |  | 6950.3 |  | 0 |  | 0
119 | 강관절단(A종) | D1500㎜ | 1 | 개소 |  | 592538 |  | 61371 |  | 531167 |  | 0 | 토목6-3-4
| 용 접 공(일 반) |  | 1.88 | 인 | 282536 | 531167.6 |  |  | 282536 | 531167.6 | 0
| 산소 | 99% 6000ℓ(기체) 40ℓ | 2700 | L | 3.033 | 8189.1 | 3.033 | 8189.1 | 0 |  | 0
| 아세칠렌 | 98% (용접용) 1kg=853ℓ | 1.36 | KG | 22200 | 30192 | 22200 | 30192 | 0 |  | 0
| 연마숫돌 | 355x3.5mm | 7.41 | 개 | 1669 | 12367.2 | 1669 | 12367.2 | 0 |  | 0
| 공구손료 및 경장비 | 인력품의 | 2 | % | 0 | 10623.3 |  | 10623.3 |  | 0 |  | 0
120 | 강관절단(B종) | D1500㎜ | 1 | 개소 |  | 466534 |  | 48381 |  | 418153 |  | 0 | 토목6-3-4
| 용 접 공(일 반) |  | 1.48 | 인 | 282536 | 418153.2 |  |  | 282536 | 418153.2 | 0
| 산소 | 99% 6000ℓ(기체) 40ℓ | 2160 | L | 3.033 | 6551.2 | 3.033 | 6551.2 | 0 |  | 0
| 아세칠렌 | 98% (용접용) 1kg=853ℓ | 1.07 | KG | 22200 | 23754 | 22200 | 23754 | 0 |  | 0
| 연마숫돌 | 355x3.5mm | 5.82 | 개 | 1669 | 9713.5 | 1669 | 9713.5 | 0 |  | 0
| 공구손료 및 경장비 | 인력품의 | 2 | % | 0 | 8363 |  | 8363 |  | 0 |  | 0
121 | 강관절단(A종) | D1650㎜ | 1 | 개소 |  | 676034 |  | 71407 |  | 604627 |  | 0 | 토목6-3-4
| 용 접 공(일 반) |  | 2.14 | 인 | 282536 | 604627 |  |  | 282536 | 604627 | 0
| 산소 | 99% 6000ℓ(기체) 40ℓ | 3190 | L | 3.033 | 9675.2 | 3.033 | 9675.2 | 0 |  | 0
| 아세칠렌 | 98% (용접용) 1kg=853ℓ | 1.6 | KG | 22200 | 35520 | 22200 | 35520 | 0 |  | 0
| 연마숫돌 | 355x3.5mm | 8.46 | 개 | 1669 | 14119.7 | 1669 | 14119.7 | 0 |  | 0
| 공구손료 및 경장비 | 인력품의 | 2 | % | 0 | 12092.5 |  | 12092.5 |  | 0 |  | 0
122 | 강관절단(B종) | D1650㎜ | 1 | 개소 |  | 540247 |  | 57111 |  | 483136 |  | 0 | 토목6-3-4
| 용 접 공(일 반) |  | 1.71 | 인 | 282536 | 483136.5 |  |  | 282536 | 483136.5 | 0
| 산소 | 99% 6000ℓ(기체) 40ℓ | 2550 | L | 3.033 | 7734.1 | 3.033 | 7734.1 | 0 |  | 0
| 아세칠렌 | 98% (용접용) 1kg=853ℓ | 1.28 | KG | 22200 | 28416 | 22200 | 28416 | 0 |  | 0
| 연마숫돌 | 355x3.5mm | 6.77 | 개 | 1669 | 11299.1 | 1669 | 11299.1 | 0 |  | 0
| 공구손료 및 경장비 | 인력품의 | 2 | % | 0 | 9662.7 |  | 9662.7 |  | 0 |  | 0
123 | 강관절단(A종) | D1800㎜ | 1 | 개소 |  | 715745 |  | 77214 |  | 638531 |  | 0 | 토목6-3-4 | 66802.8667
| 용 접 공(일 반) |  | 2.26 | 인 | 282536 | 638531.3 |  |  | 282536 | 638531.3 | 0
| 산소 | 99% 6000ℓ(기체) 40ℓ | 3360 | L | 3.033 | 10190.8 | 3.033 | 10190.8 | 0 |  | 0
| 아세칠렌 | 98% (용접용) 1kg=853ℓ | 1.68 | KG | 22200 | 37296 | 22200 | 37296 | 0 |  | 0
| 연마숫돌 | 355x3.5mm | 10.16 | 개 | 1669 | 16957 | 1669 | 16957 | 0 |  | 0
| 공구손료 및 경장비 | 인력품의 | 2 | % | 0 | 12770.6 |  | 12770.6 |  | 0 |  | 0
124 | 강관절단(B종) | D1800㎜ | 1 | 개소 |  | 579832 |  | 59966 |  | 519866 |  | 0 | 토목6-3-4 | 54117.6533
| 용 접 공(일 반) |  | 1.84 | 인 | 282536 | 519866.2 |  |  | 282536 | 519866.2 | 0
| 산소 | 99% 6000ℓ(기체) 40ℓ | 2630 | L | 3.033 | 7976.7 | 3.033 | 7976.7 | 0 |  | 0
| 아세칠렌 | 98% (용접용) 1kg=853ℓ | 1.33 | KG | 22200 | 29526 | 22200 | 29526 | 0 |  | 0
| 연마숫돌 | 355x3.5mm | 7.23 | 개 | 1669 | 12066.8 | 1669 | 12066.8 | 0 |  | 0
| 공구손료 및 경장비 | 인력품의 | 2 | % | 0 | 10397.3 |  | 10397.3 |  | 0 |  | 0
125 | 강관절단(A종) | D2000㎜ | 1 | 개소 |  | 811472 |  | 91006 |  | 720466 |  | 0 | 토목6-3-4
| 용 접 공(일 반) |  | 2.55 | 인 | 282536 | 720466.8 |  |  | 282536 | 720466.8 | 0
| 산소 | 99% 6000ℓ(기체) 40ℓ | 3920 | L | 3.033 | 11889.3 | 3.033 | 11889.3 | 0 |  | 0
| 아세칠렌 | 98% (용접용) 1kg=853ℓ | 1.96 | KG | 22200 | 43512 | 22200 | 43512 | 0 |  | 0
| 연마숫돌 | 355x3.5mm | 12.7 | 개 | 1669 | 21196.3 | 1669 | 21196.3 | 0 |  | 0
| 공구손료 및 경장비 | 인력품의 | 2 | % | 0 | 14409.3 |  | 14409.3 |  | 0 |  | 0
126 | 강관절단(B종) | D2000㎜ | 1 | 개소 |  | 736846 |  | 81363 |  | 655483 |  | 0 | 토목6-3-4
| 용 접 공(일 반) |  | 2.32 | 인 | 282536 | 655483.5 |  |  | 282536 | 655483.5 | 0
| 산소 | 99% 6000ℓ(기체) 40ℓ | 3580 | L | 3.033 | 10858.1 | 3.033 | 10858.1 | 0 |  | 0
| 아세칠렌 | 98% (용접용) 1kg=853ℓ | 1.79 | KG | 22200 | 39738 | 22200 | 39738 | 0 |  | 0
| 연마숫돌 | 355x3.5mm | 10.58 | 개 | 1669 | 17658 | 1669 | 17658 | 0 |  | 0
| 공구손료 및 경장비 | 인력품의 | 2 | % | 0 | 13109.6 |  | 13109.6 |  | 0 |  | 0
127 | 강관절단(A종) | D2200㎜ | 1 | 개소 |  | 890166 |  | 104716 |  | 785450 |  | 0 | 토목6-3-4
| 용 접 공(일 반) |  | 2.78 | 인 | 282536 | 785450 |  |  | 282536 | 785450 | 0
| 산소 | 99% 6000ℓ(기체) 40ℓ | 4790.9 | L | 3.033 | 14530.7 | 3.033 | 14530.7 | 0 |  | 0 |  | 수공일위대가
| 아세칠렌 | 98% (용접용) 1kg=853ℓ | 2.4 | KG | 22200 | 53280 | 22200 | 53280 | 0 |  | 0
| 연마숫돌 | 355x3.5mm | 12.7 | 개 | 1669 | 21196.3 | 1669 | 21196.3 | 0 |  | 0
| 공구손료 및 경장비 | 인력품의 | 2 | % | 0 | 15709 |  | 15709 |  | 0 |  | 0
128 | 강관절단(B종) | D2200㎜ | 1 | 개소 |  | 766757 |  | 88671 |  | 678086 |  | 0 | 토목6-3-4
| 용 접 공(일 반) |  | 2.4 | 인 | 282536 | 678086.4 |  |  | 282536 | 678086.4 | 0
| 산소 | 99% 6000ℓ(기체) 40ℓ | 3939.4 | L | 3.033 | 11948.2 | 3.033 | 11948.2 | 0 |  | 0 |  | 수공일위대가
| 아세칠렌 | 98% (용접용) 1kg=853ℓ | 1.97 | KG | 22200 | 43734 | 22200 | 43734 | 0 |  | 0
| 연마숫돌 | 355x3.5mm | 11.64 | 개 | 1669 | 19427.1 | 1669 | 19427.1 | 0 |  | 0
| 공구손료 및 경장비 | 인력품의 | 2 | % | 0 | 13561.7 |  | 13561.7 |  | 0 |  | 0
129 | 강관절단(A종) | D2400㎜ | 1 | 개소 |  | 994095 |  | 129535 |  | 864560 |  | 0 | 토목6-3-4
| 용 접 공(일 반) |  | 3.06 | 인 | 282536 | 864560.1 |  |  | 282536 | 864560.1 | 0
| 산소 | 99% 6000ℓ(기체) 40ℓ | 5748.9 | L | 3.033 | 17436.4 | 3.033 | 17436.4 | 0 |  | 0 |  | 수공일위대가
| 아세칠렌 | 98% (용접용) 1kg=853ℓ | 2.87 | KG | 22200 | 63714 | 22200 | 63714 | 0 |  | 0
| 연마숫돌 | 355x3.5mm | 18.63 | 개 | 1669 | 31093.4 | 1669 | 31093.4 | 0 |  | 0
| 공구손료 및 경장비 | 인력품의 | 2 | % | 0 | 17291.2 |  | 17291.2 |  | 0 |  | 0
130 | 강관절단(B종) | D2400㎜ | 1 | 개소 |  | 858812 |  | 107267 |  | 751545 |  | 0 | 토목6-3-4
| 용 접 공(일 반) |  | 2.66 | 인 | 282536 | 751545.7 |  |  | 282536 | 751545.7 | 0
| 산소 | 99% 6000ℓ(기체) 40ℓ | 4834.2 | L | 3.033 | 14662.1 | 3.033 | 14662.1 | 0 |  | 0 |  | 수공일위대가
| 아세칠렌 | 98% (용접용) 1kg=853ℓ | 2.42 | KG | 22200 | 53724 | 22200 | 53724 | 0 |  | 0
| 연마숫돌 | 355x3.5mm | 14.29 | 개 | 1669 | 23850 | 1669 | 23850 | 0 |  | 0
| 공구손료 및 경장비 | 인력품의 | 2 | % | 0 | 15030.9 |  | 15030.9 |  | 0 |  | 0
1 | 강관절단(철거, A종) | D80㎜ | 1 | 개소 |  | 18583 |  | 2761 |  | 15822 |  | 0 | 토목6-3-4
| 용 접 공(일 반) | 70% 적용 | 0.056 | 인 | 282536 | 15822 | 0 |  | 282536 | 15822 | 0
| 산소 | 99% 6000ℓ(기체) 40ℓ | 160 | L | 3.033 | 485.2 | 3.033 | 485.2 | 0 |  | 0
| 아세칠렌 | 98% (용접용) 1kg=853ℓ | 0.08 | KG | 22200 | 1776 | 22200 | 1776 | 0 |  | 0
| 연마숫돌 | 355x3.5mm | 0.11 | 개 | 1669 | 183.5 | 1669 | 183.5 | 0 |  | 0
| 공구손료 및 경장비 | 인력품의 | 2 | % | 0 | 316.4 |  | 316.4 |  | 0 |  | 0
2 | 강관절단(철거, A종) | D100㎜ | 1 | 개소 |  | 18949 |  | 3127 |  | 15822 |  | 0 | 토목6-3-4
| 용 접 공(일 반) | 70% 적용 | 0.056 | 인 | 282536 | 15822 |  |  | 282536 | 15822 | 0
| 산소 | 99% 6000ℓ(기체) 40ℓ | 180 | L | 3.033 | 545.9 | 3.033 | 545.9 | 0 |  | 0
| 아세칠렌 | 98% (용접용) 1kg=853ℓ | 0.09 | KG | 22200 | 1998 | 22200 | 1998 | 0 |  | 0
| 연마숫돌 | 355x3.5mm | 0.16 | 개 | 1669 | 267 | 1669 | 267 | 0 |  | 0
| 공구손료 및 경장비 | 인력품의 | 2 | % | 0 | 316.4 |  | 316.4 |  | 0 |  | 0
3 | 강관절단(철거, A종) | D125㎜ | 1 | 개소 |  | 21331 |  | 3532 |  | 17799 |  | 0 | 토목6-3-4
| 용 접 공(일 반) | 70% 적용 | 0.063 | 인 | 282536 | 17799.7 |  |  | 282536 | 17799.7 | 0
| 산소 | 99% 6000ℓ(기체) 40ℓ | 200 | L | 3.033 | 606.6 | 3.033 | 606.6 | 0 |  | 0
| 아세칠렌 | 98% (용접용) 1kg=853ℓ | 0.1 | KG | 22200 | 2220 | 22200 | 2220 | 0 |  | 0
| 연마숫돌 | 355x3.5mm | 0.21 | 개 | 1669 | 350.4 | 1669 | 350.4 | 0 |  | 0
| 공구손료 및 경장비 | 인력품의 | 2 | % | 0 | 355.9 |  | 355.9 |  | 0 |  | 0
4 | 강관절단(철거, A종) | D150㎜ | 1 | 개소 |  | 23984 |  | 4207 |  | 19777 |  | 0 | 토목6-3-4
| 용 접 공(일 반) | 70% 적용 | 0.07 | 인 | 282536 | 19777.5 |  |  | 282536 | 19777.5 | 0
| 산소 | 99% 6000ℓ(기체) 40ℓ | 230 | L | 3.033 | 697.5 | 3.033 | 697.5 | 0 |  | 0
| 아세칠렌 | 98% (용접용) 1kg=853ℓ | 0.12 | KG | 22200 | 2664 | 22200 | 2664 | 0 |  | 0
| 연마숫돌 | 355x3.5mm | 0.27 | 개 | 1669 | 450.6 | 1669 | 450.6 | 0 |  | 0
| 공구손료 및 경장비 | 인력품의 | 2 | % | 0 | 395.5 |  | 395.5 |  | 0 |  | 0
5 | 강관절단(철거, A종) | D200㎜ | 1 | 개소 |  | 30818 |  | 5108 |  | 25710 |  | 0 | 토목6-3-4
| 용 접 공(일 반) | 70% 적용 | 0.091 | 인 | 282536 | 25710.7 |  |  | 282536 | 25710.7 | 0
| 산소 | 99% 6000ℓ(기체) 40ℓ | 270 | L | 3.033 | 818.9 | 3.033 | 818.9 | 0 |  | 0
| 아세칠렌 | 98% (용접용) 1kg=853ℓ | 0.14 | KG | 22200 | 3108 | 22200 | 3108 | 0 |  | 0
| 연마숫돌 | 355x3.5mm | 0.4 | 개 | 1669 | 667.6 | 1669 | 667.6 | 0 |  | 0
| 공구손료 및 경장비 | 인력품의 | 2 | % | 0 | 514.2 |  | 514.2 |  | 0 |  | 0
6 | 강관절단(철거, A종) | D250㎜ | 1 | 개소 |  | 38332 |  | 6688 |  | 31644 |  | 0 | 토목6-3-4
| 용 접 공(일 반) | 70% 적용 | 0.112 | 인 | 282536 | 31644 |  |  | 282536 | 31644 | 0
| 산소 | 99% 6000ℓ(기체) 40ℓ | 360 | L | 3.033 | 1091.8 | 3.033 | 1091.8 | 0 |  | 0
| 아세칠렌 | 98% (용접용) 1kg=853ℓ | 0.18 | KG | 22200 | 3996 | 22200 | 3996 | 0 |  | 0
| 연마숫돌 | 355x3.5mm | 0.58 | 개 | 1669 | 968 | 1669 | 968 | 0 |  | 0
| 공구손료 및 경장비 | 인력품의 | 2 | % | 0 | 632.8 |  | 632.8 |  | 0 |  | 0
7 | 강관절단(철거, A종) | D300㎜ | 1 | 개소 |  | 48035 |  | 8480 |  | 39555 |  | 0 | 토목6-3-4
| 용 접 공(일 반) | 70% 적용 | 0.14 | 인 | 282536 | 39555 |  |  | 282536 | 39555 | 0
| 산소 | 99% 6000ℓ(기체) 40ℓ | 450 | L | 3.033 | 1364.8 | 3.033 | 1364.8 | 0 |  | 0
| 아세칠렌 | 98% (용접용) 1kg=853ℓ | 0.23 | KG | 22200 | 5106 | 22200 | 5106 | 0 |  | 0
| 연마숫돌 | 355x3.5mm | 0.73 | 개 | 1669 | 1218.3 | 1669 | 1218.3 | 0 |  | 0
| 공구손료 및 경장비 | 인력품의 | 2 | % | 0 | 791.1 |  | 791.1 |  | 0 |  | 0
8 | 강관절단(철거, A종) | D350㎜ | 1 | 개소 |  | 60750 |  | 9329 |  | 51421 |  | 0 | 토목6-3-4
| 용 접 공(일 반) | 70% 적용 | 0.182 | 인 | 282536 | 51421.5 |  |  | 282536 | 51421.5 | 0
| 산소 | 99% 6000ℓ(기체) 40ℓ | 500 | L | 3.033 | 1516.5 | 3.033 | 1516.5 | 0 |  | 0
| 아세칠렌 | 98% (용접용) 1kg=853ℓ | 0.25 | KG | 22200 | 5550 | 22200 | 5550 | 0 |  | 0
| 연마숫돌 | 355x3.5mm | 0.74 | 개 | 1669 | 1235 | 1669 | 1235 | 0 |  | 0
| 공구손료 및 경장비 | 인력품의 | 2 | % | 0 | 1028.4 |  | 1028.4 |  | 0 |  | 0
9 | 강관절단(철거, A종) | D400㎜ | 1 | 개소 |  | 72387 |  | 11077 |  | 61310 |  | 0 | 토목6-3-4
| 용 접 공(일 반) | 70% 적용 | 0.217 | 인 | 282536 | 61310.3 |  |  | 282536 | 61310.3 | 0
| 산소 | 99% 6000ℓ(기체) 40ℓ | 590 | L | 3.033 | 1789.4 | 3.033 | 1789.4 | 0 |  | 0
| 아세칠렌 | 98% (용접용) 1kg=853ℓ | 0.3 | KG | 22200 | 6660 | 22200 | 6660 | 0 |  | 0
| 연마숫돌 | 355x3.5mm | 0.84 | 개 | 1669 | 1401.9 | 1669 | 1401.9 | 0 |  | 0
| 공구손료 및 경장비 | 인력품의 | 2 | % | 0 | 1226.2 |  | 1226.2 |  | 0 |  | 0
10 | 강관절단(철거, A종) | D450㎜ | 1 | 개소 |  | 83239 |  | 12040 |  | 71199 |  | 0 | 토목6-3-4
| 용 접 공(일 반) | 70% 적용 | 0.252 | 인 | 282536 | 71199 |  |  | 282536 | 71199 | 0
| 산소 | 99% 6000ℓ(기체) 40ℓ | 630 | L | 3.033 | 1910.7 | 3.033 | 1910.7 | 0 |  | 0
| 아세칠렌 | 98% (용접용) 1kg=853ℓ | 0.32 | KG | 22200 | 7104 | 22200 | 7104 | 0 |  | 0
| 연마숫돌 | 355x3.5mm | 0.96 | 개 | 1669 | 1602.2 | 1669 | 1602.2 | 0 |  | 0
| 공구손료 및 경장비 | 인력품의 | 2 | % | 0 | 1423.9 |  | 1423.9 |  | 0 |  | 0
11 | 강관절단(철거, A종) | D500㎜ | 1 | 개소 |  | 94653 |  | 13566 |  | 81087 |  | 0 | 토목6-3-4
| 용 접 공(일 반) | 70% 적용 | 0.287 | 인 | 282536 | 81087.8 |  |  | 282536 | 81087.8 | 0
| 산소 | 99% 6000ℓ(기체) 40ℓ | 720 | L | 3.033 | 2183.7 | 3.033 | 2183.7 | 0 |  | 0
| 아세칠렌 | 98% (용접용) 1kg=853ℓ | 0.36 | KG | 22200 | 7992 | 22200 | 7992 | 0 |  | 0
| 연마숫돌 | 355x3.5mm | 1.06 | 개 | 1669 | 1769.1 | 1669 | 1769.1 | 0 |  | 0
| 공구손료 및 경장비 | 인력품의 | 2 | % | 0 | 1621.7 |  | 1621.7 |  | 0 |  | 0
12 | 강관절단(철거, A종) | D600㎜ | 1 | 개소 |  | 106473 |  | 15497 |  | 90976 |  | 0 | 토목6-3-4
| 용 접 공(일 반) | 70% 적용 | 0.322 | 인 | 282536 | 90976.5 |  |  | 282536 | 90976.5 | 0
| 산소 | 99% 6000ℓ(기체) 40ℓ | 810 | L | 3.033 | 2456.7 | 3.033 | 2456.7 | 0 |  | 0
| 아세칠렌 | 98% (용접용) 1kg=853ℓ | 0.41 | KG | 22200 | 9102 | 22200 | 9102 | 0 |  | 0
| 연마숫돌 | 355x3.5mm | 1.27 | 개 | 1669 | 2119.6 | 1669 | 2119.6 | 0 |  | 0
| 공구손료 및 경장비 | 인력품의 | 2 | % | 0 | 1819.5 |  | 1819.5 |  | 0 |  | 0
13 | 강관절단(철거, A종) | D700㎜ | 1 | 개소 |  | 142153 |  | 19533 |  | 122620 |  | 0 | 토목6-3-4
| 용 접 공(일 반) | 70% 적용 | 0.434 | 인 | 282536 | 122620.6 |  |  | 282536 | 122620.6 | 0
| 산소 | 99% 6000ℓ(기체) 40ℓ | 1020 | L | 3.033 | 3093.6 | 3.033 | 3093.6 | 0 |  | 0
| 아세칠렌 | 98% (용접용) 1kg=853ℓ | 0.5 | KG | 22200 | 11100 | 22200 | 11100 | 0 |  | 0
| 연마숫돌 | 355x3.5mm | 1.73 | 개 | 1669 | 2887.3 | 1669 | 2887.3 | 0 |  | 0
| 공구손료 및 경장비 | 인력품의 | 2 | % | 0 | 2452.4 |  | 2452.4 |  | 0 |  | 0
14 | 강관절단(철거, B종) | D700㎜ | 1 | 개소 |  | 125506 |  | 18708 |  | 106798 |  | 0 | 토목6-3-4
| 용 접 공(일 반) | 70% 적용 | 0.378 | 인 | 282536 | 106798.6 |  |  | 282536 | 106798.6 | 0
| 산소 | 99% 6000ℓ(기체) 40ℓ | 990 | L | 3.033 | 3002.6 | 3.033 | 3002.6 | 0 |  | 0
| 아세칠렌 | 98% (용접용) 1kg=853ℓ | 0.5 | KG | 22200 | 11100 | 22200 | 11100 | 0 |  | 0
| 연마숫돌 | 355x3.5mm | 1.48 | 개 | 1669 | 2470.1 | 1669 | 2470.1 | 0 |  | 0
| 공구손료 및 경장비 | 인력품의 | 2 | % | 0 | 2135.9 |  | 2135.9 |  | 0 |  | 0
15 | 강관절단(철거, A종) | D800㎜ | 1 | 개소 |  | 163125 |  | 22705 |  | 140420 |  | 0 | 토목6-3-4
| 용 접 공(일 반) | 70% 적용 | 0.497 | 인 | 282536 | 140420.3 |  |  | 282536 | 140420.3 | 0
| 산소 | 99% 6000ℓ(기체) 40ℓ | 1150 | L | 3.033 | 3487.9 | 3.033 | 3487.9 | 0 |  | 0
| 아세칠렌 | 98% (용접용) 1kg=853ℓ | 0.57 | KG | 22200 | 12654 | 22200 | 12654 | 0 |  | 0
| 연마숫돌 | 355x3.5mm | 2.25 | 개 | 1669 | 3755.2 | 1669 | 3755.2 | 0 |  | 0
| 공구손료 및 경장비 | 인력품의 | 2 | % | 0 | 2808.4 |  | 2808.4 |  | 0 |  | 0
16 | 강관절단(철거, B종) | D800㎜ | 1 | 개소 |  | 149392 |  | 20839 |  | 128553 |  | 0 | 토목6-3-4
| 용 접 공(일 반) | 70% 적용 | 0.455 | 인 | 282536 | 128553.8 |  |  | 282536 | 128553.8 | 0
| 산소 | 99% 6000ℓ(기체) 40ℓ | 1060 | L | 3.033 | 3214.9 | 3.033 | 3214.9 | 0 |  | 0
| 아세칠렌 | 98% (용접용) 1kg=853ℓ | 0.53 | KG | 22200 | 11766 | 22200 | 11766 | 0 |  | 0
| 연마숫돌 | 355x3.5mm | 1.97 | 개 | 1669 | 3287.9 | 1669 | 3287.9 | 0 |  | 0
| 공구손료 및 경장비 | 인력품의 | 2 | % | 0 | 2571 |  | 2571 |  | 0 |  | 0
17 | 강관절단(철거, A종) | D900㎜ | 1 | 개소 |  | 180801 |  | 24559 |  | 156242 |  | 0 | 토목6-3-4
| 용 접 공(일 반) | 70% 적용 | 0.553 | 인 | 282536 | 156242.4 |  |  | 282536 | 156242.4 | 0
| 산소 | 99% 6000ℓ(기체) 40ℓ | 1210 | L | 3.033 | 3669.9 | 3.033 | 3669.9 | 0 |  | 0
| 아세칠렌 | 98% (용접용) 1kg=853ℓ | 0.61 | KG | 22200 | 13542 | 22200 | 13542 | 0 |  | 0
| 연마숫돌 | 355x3.5mm | 2.53 | 개 | 1669 | 4222.5 | 1669 | 4222.5 | 0 |  | 0
| 공구손료 및 경장비 | 인력품의 | 2 | % | 0 | 3124.8 |  | 3124.8 |  | 0 |  | 0
18 | 강관절단(철거, B종) | D900㎜ | 1 | 개소 |  | 160684 |  | 22242 |  | 138442 |  | 0 | 토목6-3-4
| 용 접 공(일 반) | 70% 적용 | 0.49 | 인 | 282536 | 138442.6 |  |  | 282536 | 138442.6 | 0
| 산소 | 99% 6000ℓ(기체) 40ℓ | 1100 | L | 3.033 | 3336.3 | 3.033 | 3336.3 | 0 |  | 0
| 아세칠렌 | 98% (용접용) 1kg=853ℓ | 0.56 | KG | 22200 | 12432 | 22200 | 12432 | 0 |  | 0
| 연마숫돌 | 355x3.5mm | 2.22 | 개 | 1669 | 3705.1 | 1669 | 3705.1 | 0 |  | 0
| 공구손료 및 경장비 | 인력품의 | 2 | % | 0 | 2768.8 |  | 2768.8 |  | 0 |  | 0
19 | 강관절단(철거, A종) | D1000㎜ | 1 | 개소 |  | 221520 |  | 31656 |  | 189864 |  | 0 | 토목6-3-4
| 용 접 공(일 반) | 70% 적용 | 0.672 | 인 | 282536 | 189864.1 |  |  | 282536 | 189864.1 | 0
| 산소 | 99% 6000ℓ(기체) 40ℓ | 1580 | L | 3.033 | 4792.1 | 3.033 | 4792.1 | 0 |  | 0
| 아세칠렌 | 98% (용접용) 1kg=853ℓ | 0.8 | KG | 22200 | 17760 | 22200 | 17760 | 0 |  | 0
| 연마숫돌 | 355x3.5mm | 3.18 | 개 | 1669 | 5307.4 | 1669 | 5307.4 | 0 |  | 0
| 공구손료 및 경장비 | 인력품의 | 2 | % | 0 | 3797.2 |  | 3797.2 |  | 0 |  | 0
20 | 강관절단(철거, B종) | D1000㎜ | 1 | 개소 |  | 194399 |  | 26291 |  | 168108 |  | 0 | 토목6-3-4
| 용 접 공(일 반) | 70% 적용 | 0.595 | 인 | 282536 | 168108.9 |  |  | 282536 | 168108.9 | 0
| 산소 | 99% 6000ℓ(기체) 40ℓ | 1300 | L | 3.033 | 3942.9 | 3.033 | 3942.9 | 0 |  | 0
| 아세칠렌 | 98% (용접용) 1kg=853ℓ | 0.65 | KG | 22200 | 14430 | 22200 | 14430 | 0 |  | 0
| 연마숫돌 | 355x3.5mm | 2.73 | 개 | 1669 | 4556.3 | 1669 | 4556.3 | 0 |  | 0
| 공구손료 및 경장비 | 인력품의 | 2 | % | 0 | 3362.1 |  | 3362.1 |  | 0 |  | 0
21 | 강관절단(철거, A종) | D1100㎜ | 1 | 개소 |  | 239705 |  | 34019 |  | 205686 |  | 0 | 토목6-3-4
| 용 접 공(일 반) | 70% 적용 | 0.728 | 인 | 282536 | 205686.2 |  |  | 282536 | 205686.2 | 0
| 산소 | 99% 6000ℓ(기체) 40ℓ | 1650 | L | 3.033 | 5004.4 | 3.033 | 5004.4 | 0 |  | 0
| 아세칠렌 | 98% (용접용) 1kg=853ℓ | 0.83 | KG | 22200 | 18426 | 22200 | 18426 | 0 |  | 0
| 연마숫돌 | 355x3.5mm | 3.88 | 개 | 1669 | 6475.7 | 1669 | 6475.7 | 0 |  | 0
| 공구손료 및 경장비 | 인력품의 | 2 | % | 0 | 4113.7 |  | 4113.7 |  | 0 |  | 0
22 | 강관절단(철거, B종) | D1100㎜ | 1 | 개소 |  | 200229 |  | 28165 |  | 172064 |  | 0 | 토목6-3-4
| 용 접 공(일 반) | 70% 적용 | 0.609 | 인 | 282536 | 172064.4 |  |  | 282536 | 172064.4 | 0
| 산소 | 99% 6000ℓ(기체) 40ℓ | 1390 | L | 3.033 | 4215.8 | 3.033 | 4215.8 | 0 |  | 0
| 아세칠렌 | 98% (용접용) 1kg=853ℓ | 0.69 | KG | 22200 | 15318 | 22200 | 15318 | 0 |  | 0
| 연마숫돌 | 355x3.5mm | 3.11 | 개 | 1669 | 5190.5 | 1669 | 5190.5 | 0 |  | 0
| 공구손료 및 경장비 | 인력품의 | 2 | % | 0 | 3441.2 |  | 3441.2 |  | 0 |  | 0
23 | 강관절단(철거, A종) | D1200㎜ | 1 | 개소 |  | 275162 |  | 37832 |  | 237330 |  | 0 | 토목6-3-4
| 용 접 공(일 반) | 70% 적용 | 0.84 | 인 | 282536 | 237330.2 |  |  | 282536 | 237330.2 | 0
| 산소 | 99% 6000ℓ(기체) 40ℓ | 1760 | L | 3.033 | 5338 | 3.033 | 5338 | 0 |  | 0
| 아세칠렌 | 98% (용접용) 1kg=853ℓ | 0.88 | KG | 22200 | 19536 | 22200 | 19536 | 0 |  | 0
| 연마숫돌 | 355x3.5mm | 4.92 | 개 | 1669 | 8211.4 | 1669 | 8211.4 | 0 |  | 0
| 공구손료 및 경장비 | 인력품의 | 2 | % | 0 | 4746.6 |  | 4746.6 |  | 0 |  | 0
24 | 강관절단(철거, B종) | D1200㎜ | 1 | 개소 |  | 228318 |  | 32521 |  | 195797 |  | 0 | 토목6-3-4
| 용 접 공(일 반) | 70% 적용 | 0.693 | 인 | 282536 | 195797.4 |  |  | 282536 | 195797.4 | 0
| 산소 | 99% 6000ℓ(기체) 40ℓ | 1630 | L | 3.033 | 4943.7 | 3.033 | 4943.7 | 0 |  | 0
| 아세칠렌 | 98% (용접용) 1kg=853ℓ | 0.82 | KG | 22200 | 18204 | 22200 | 18204 | 0 |  | 0
| 연마숫돌 | 355x3.5mm | 3.27 | 개 | 1669 | 5457.6 | 1669 | 5457.6 | 0 |  | 0
| 공구손료 및 경장비 | 인력품의 | 2 | % | 0 | 3915.9 |  | 3915.9 |  | 0 |  | 0
25 | 강관절단(철거, A종) | D1350㎜ | 1 | 개소 |  | 335921 |  | 45192 |  | 290729 |  | 0 | 토목6-3-4
| 용 접 공(일 반) | 70% 적용 | 1.029 | 인 | 282536 | 290729.5 |  |  | 282536 | 290729.5 | 0
| 산소 | 99% 6000ℓ(기체) 40ℓ | 2150 | L | 3.033 | 6520.9 | 3.033 | 6520.9 | 0 |  | 0
| 아세칠렌 | 98% (용접용) 1kg=853ℓ | 1.05 | KG | 22200 | 23310 | 22200 | 23310 | 0 |  | 0
| 연마숫돌 | 355x3.5mm | 5.72 | 개 | 1669 | 9546.6 | 1669 | 9546.6 | 0 |  | 0
| 공구손료 및 경장비 | 인력품의 | 2 | % | 0 | 5814.5 |  | 5814.5 |  | 0 |  | 0
26 | 강관절단(철거, B종) | D1350㎜ | 1 | 개소 |  | 281643 |  | 38380 |  | 243263 |  | 0 | 토목6-3-4
| 용 접 공(일 반) | 70% 적용 | 0.861 | 인 | 282536 | 243263.4 |  |  | 282536 | 243263.4 | 0
| 산소 | 99% 6000ℓ(기체) 40ℓ | 1790 | L | 3.033 | 5429 | 3.033 | 5429 | 0 |  | 0
| 아세칠렌 | 98% (용접용) 1kg=853ℓ | 0.89 | KG | 22200 | 19758 | 22200 | 19758 | 0 |  | 0
| 연마숫돌 | 355x3.5mm | 4.99 | 개 | 1669 | 8328.3 | 1669 | 8328.3 | 0 |  | 0
| 공구손료 및 경장비 | 인력품의 | 2 | % | 0 | 4865.2 |  | 4865.2 |  | 0 |  | 0
27 | 강관절단(철거, A종) | D1500㎜ | 1 | 개소 |  | 430001 |  | 58184 |  | 371817 |  | 0 | 토목6-3-4
| 용 접 공(일 반) | 70% 적용 | 1.316 | 인 | 282536 | 371817.3 |  |  | 282536 | 371817.3 | 0
| 산소 | 99% 6000ℓ(기체) 40ℓ | 2700 | L | 3.033 | 8189.1 | 3.033 | 8189.1 | 0 |  | 0
| 아세칠렌 | 98% (용접용) 1kg=853ℓ | 1.36 | KG | 22200 | 30192 | 22200 | 30192 | 0 |  | 0
| 연마숫돌 | 355x3.5mm | 7.41 | 개 | 1669 | 12367.2 | 1669 | 12367.2 | 0 |  | 0
| 공구손료 및 경장비 | 인력품의 | 2 | % | 0 | 7436.3 |  | 7436.3 |  | 0 |  | 0
28 | 강관절단(철거, B종) | D1500㎜ | 1 | 개소 |  | 338579 |  | 45872 |  | 292707 |  | 0 | 토목6-3-4
| 용 접 공(일 반) | 70% 적용 | 1.036 | 인 | 282536 | 292707.2 |  |  | 282536 | 292707.2 | 0
| 산소 | 99% 6000ℓ(기체) 40ℓ | 2160 | L | 3.033 | 6551.2 | 3.033 | 6551.2 | 0 |  | 0
| 아세칠렌 | 98% (용접용) 1kg=853ℓ | 1.07 | KG | 22200 | 23754 | 22200 | 23754 | 0 |  | 0
| 연마숫돌 | 355x3.5mm | 5.82 | 개 | 1669 | 9713.5 | 1669 | 9713.5 | 0 |  | 0
| 공구손료 및 경장비 | 인력품의 | 2 | % | 0 | 5854.1 |  | 5854.1 |  | 0 |  | 0
29 | 강관절단(철거, A종) | D1650㎜ | 1 | 개소 |  | 491017 |  | 67779 |  | 423238 |  | 0 | 토목6-3-4
| 용 접 공(일 반) | 70% 적용 | 1.498 | 인 | 282536 | 423238.9 |  |  | 282536 | 423238.9 | 0
| 산소 | 99% 6000ℓ(기체) 40ℓ | 3190 | L | 3.033 | 9675.2 | 3.033 | 9675.2 | 0 |  | 0
| 아세칠렌 | 98% (용접용) 1kg=853ℓ | 1.6 | KG | 22200 | 35520 | 22200 | 35520 | 0 |  | 0
| 연마숫돌 | 355x3.5mm | 8.46 | 개 | 1669 | 14119.7 | 1669 | 14119.7 | 0 |  | 0
| 공구손료 및 경장비 | 인력품의 | 2 | % | 0 | 8464.7 |  | 8464.7 |  | 0 |  | 0
30 | 강관절단(철거, B종) | D1650㎜ | 1 | 개소 |  | 392408 |  | 54213 |  | 338195 |  | 0 | 토목6-3-4
| 용 접 공(일 반) | 70% 적용 | 1.197 | 인 | 282536 | 338195.5 |  |  | 282536 | 338195.5 | 0
| 산소 | 99% 6000ℓ(기체) 40ℓ | 2550 | L | 3.033 | 7734.1 | 3.033 | 7734.1 | 0 |  | 0
| 아세칠렌 | 98% (용접용) 1kg=853ℓ | 1.28 | KG | 22200 | 28416 | 22200 | 28416 | 0 |  | 0
| 연마숫돌 | 355x3.5mm | 6.77 | 개 | 1669 | 11299.1 | 1669 | 11299.1 | 0 |  | 0
| 공구손료 및 경장비 | 인력품의 | 2 | % | 0 | 6763.9 |  | 6763.9 |  | 0 |  | 0
31 | 강관절단(철거, A종) | D1800㎜ | 1 | 개소 |  | 520354 |  | 73383 |  | 446971 |  | 0 | 토목6-3-4
| 용 접 공(일 반) | 70% 적용 | 1.582 | 인 | 282536 | 446971.9 |  |  | 282536 | 446971.9 | 0
| 산소 | 99% 6000ℓ(기체) 40ℓ | 3360 | L | 3.033 | 10190.8 | 3.033 | 10190.8 | 0 |  | 0
| 아세칠렌 | 98% (용접용) 1kg=853ℓ | 1.68 | KG | 22200 | 37296 | 22200 | 37296 | 0 |  | 0
| 연마숫돌 | 355x3.5mm | 10.16 | 개 | 1669 | 16957 | 1669 | 16957 | 0 |  | 0
| 공구손료 및 경장비 | 인력품의 | 2 | % | 0 | 8939.4 |  | 8939.4 |  | 0 |  | 0
32 | 강관절단(철거, B종) | D1800㎜ | 1 | 개소 |  | 420753 |  | 56847 |  | 363906 |  | 0 | 토목6-3-4
| 용 접 공(일 반) | 70% 적용 | 1.288 | 인 | 282536 | 363906.3 |  |  | 282536 | 363906.3 | 0
| 산소 | 99% 6000ℓ(기체) 40ℓ | 2630 | L | 3.033 | 7976.7 | 3.033 | 7976.7 | 0 |  | 0
| 아세칠렌 | 98% (용접용) 1kg=853ℓ | 1.33 | KG | 22200 | 29526 | 22200 | 29526 | 0 |  | 0
| 연마숫돌 | 355x3.5mm | 7.23 | 개 | 1669 | 12066.8 | 1669 | 12066.8 | 0 |  | 0
| 공구손료 및 경장비 | 인력품의 | 2 | % | 0 | 7278.1 |  | 7278.1 |  | 0 |  | 0
33 | 강관절단(철거, A종) | D2000㎜ | 1 | 개소 |  | 591010 |  | 86684 |  | 504326 |  | 0 | 토목6-3-4
| 용 접 공(일 반) | 70% 적용 | 1.785 | 인 | 282536 | 504326.7 |  |  | 282536 | 504326.7 | 0
| 산소 | 99% 6000ℓ(기체) 40ℓ | 3920 | L | 3.033 | 11889.3 | 3.033 | 11889.3 | 0 |  | 0
| 아세칠렌 | 98% (용접용) 1kg=853ℓ | 1.96 | KG | 22200 | 43512 | 22200 | 43512 | 0 |  | 0
| 연마숫돌 | 355x3.5mm | 12.7 | 개 | 1669 | 21196.3 | 1669 | 21196.3 | 0 |  | 0
| 공구손료 및 경장비 | 인력품의 | 2 | % | 0 | 10086.5 |  | 10086.5 |  | 0 |  | 0
34 | 강관절단(철거, B종) | D2000㎜ | 1 | 개소 |  | 536268 |  | 77430 |  | 458838 |  | 0 | 토목6-3-4
| 용 접 공(일 반) | 70% 적용 | 1.624 | 인 | 282536 | 458838.4 |  |  | 282536 | 458838.4 | 0
| 산소 | 99% 6000ℓ(기체) 40ℓ | 3580 | L | 3.033 | 10858.1 | 3.033 | 10858.1 | 0 |  | 0
| 아세칠렌 | 98% (용접용) 1kg=853ℓ | 1.79 | KG | 22200 | 39738 | 22200 | 39738 | 0 |  | 0
| 연마숫돌 | 355x3.5mm | 10.58 | 개 | 1669 | 17658 | 1669 | 17658 | 0 |  | 0
| 공구손료 및 경장비 | 인력품의 | 2 | % | 0 | 9176.7 |  | 9176.7 |  | 0 |  | 0
35 | 강관절단(철거, A종) | D2200㎜ | 1 | 개소 |  | 649818 |  | 100003 |  | 549815 |  | 0 | 토목6-3-4
| 용 접 공(일 반) | 70% 적용 | 1.946 | 인 | 282536 | 549815 |  |  | 282536 | 549815 | 0
| 산소 | 99% 6000ℓ(기체) 40ℓ | 4790.9 | L | 3.033 | 14530.7 | 3.033 | 14530.7 | 0 |  | 0 |  | 수공일위대가
| 아세칠렌 | 98% (용접용) 1kg=853ℓ | 2.4 | KG | 22200 | 53280 | 22200 | 53280 | 0 |  | 0
| 연마숫돌 | 355x3.5mm | 12.7 | 개 | 1669 | 21196.3 | 1669 | 21196.3 | 0 |  | 0
| 공구손료 및 경장비 | 인력품의 | 2 | % | 0 | 10996.3 |  | 10996.3 |  | 0 |  | 0
36 | 강관절단(철거, B종) | D2200㎜ | 1 | 개소 |  | 559262 |  | 84602 |  | 474660 |  | 0 | 토목6-3-4
| 용 접 공(일 반) | 70% 적용 | 1.68 | 인 | 282536 | 474660.4 |  |  | 282536 | 474660.4 | 0
| 산소 | 99% 6000ℓ(기체) 40ℓ | 3939.4 | L | 3.033 | 11948.2 | 3.033 | 11948.2 | 0 |  | 0 |  | 수공일위대가
| 아세칠렌 | 98% (용접용) 1kg=853ℓ | 1.97 | KG | 22200 | 43734 | 22200 | 43734 | 0 |  | 0
| 연마숫돌 | 355x3.5mm | 11.64 | 개 | 1669 | 19427.1 | 1669 | 19427.1 | 0 |  | 0
| 공구손료 및 경장비 | 인력품의 | 2 | % | 0 | 9493.2 |  | 9493.2 |  | 0 |  | 0
37 | 강관절단(철거, A종) | D2400㎜ | 1 | 개소 |  | 729539 |  | 124347 |  | 605192 |  | 0 | 토목6-3-4
| 용 접 공(일 반) | 70% 적용 | 2.142 | 인 | 282536 | 605192.1 |  |  | 282536 | 605192.1 | 0
| 산소 | 99% 6000ℓ(기체) 40ℓ | 5748.9 | L | 3.033 | 17436.4 | 3.033 | 17436.4 | 0 |  | 0 |  | 수공일위대가
| 아세칠렌 | 98% (용접용) 1kg=853ℓ | 2.87 | KG | 22200 | 63714 | 22200 | 63714 | 0 |  | 0
| 연마숫돌 | 355x3.5mm | 18.63 | 개 | 1669 | 31093.4 | 1669 | 31093.4 | 0 |  | 0
| 공구손료 및 경장비 | 인력품의 | 2 | % | 0 | 12103.8 |  | 12103.8 |  | 0 |  | 0
38 | 강관절단(철거, B종) | D2400㎜ | 1 | 개소 |  | 628839 |  | 102757 |  | 526082 |  | 0 | 토목6-3-4
| 용 접 공(일 반) | 70% 적용 | 1.862 | 인 | 282536 | 526082 |  |  | 282536 | 526082 | 0
| 산소 | 99% 6000ℓ(기체) 40ℓ | 4834.2 | L | 3.033 | 14662.1 | 3.033 | 14662.1 | 0 |  | 0 |  | 수공일위대가
| 아세칠렌 | 98% (용접용) 1kg=853ℓ | 2.42 | KG | 22200 | 53724 | 22200 | 53724 | 0 |  | 0
| 연마숫돌 | 355x3.5mm | 14.29 | 개 | 1669 | 23850 | 1669 | 23850 | 0 |  | 0
| 공구손료 및 경장비 | 인력품의 | 2 | % | 0 | 10521.6 |  | 10521.6 |  | 0 |  | 0

## 플랜지 (hidden)
일위대가_호표_플랜지접합(접합부속 별도)
공 종 명 |  | 규 격 | 수량 | 단위 | 합 계 |  | 재 료 비 |  | 노 무 비 |  | 경 비 |  | 비 고
[5 empty] | 단 가 | 금 액 | 단 가 | 금 액 | 단 가 | 금 액 | 단 가 | 금 액
57 | 플랜지조인트접합 | D80㎜ | 1 | 개소 |  | 21791 |  | 4890 |  | 16570 | 0 | 331 | 토목6-8-7
| 배 관 공 | 수도 | 0.05 | 인 | 262580 | 13129 | 0 |  | 262580 | 13129 | 0
| 보통인부 |  | 0.02 | 인 | 172068 | 3441.3 | 0 |  | 172068 | 3441.3 | 0
| 공구손료 및 경장비 | 노무비의 % | 2 | % | 0 | 331.4 | [5 empty] | 331.4
| 플랜지접합부속 | D80㎜ | 1 | 조 |  |  | 4890 | 4890
58 | 플랜지조인트접합 | D100㎜ | 1 | 개소 |  | 34948 |  | 9180 |  | 25263 | 0 | 505 | 토목6-8-7
| 배 관 공 | 수도 | 0.07 | 인 | 262580 | 18380.6 | 0 |  | 262580 | 18380.6 | 0
| 보통인부 |  | 0.04 | 인 | 172068 | 6882.7 | 0 |  | 172068 | 6882.7 | 0
| 공구손료 및 경장비 | 노무비의 % | 2 | % | 0 | 505.2 | [5 empty] | 505.2
| 플랜지접합부속 | D100㎜ | 1 | 조 |  |  | 9180 | 9180
59 | 플랜지조인트접합 | D150㎜ | 1 | 개소 |  | 47669 |  | 14790 |  | 32235 | 0 | 644 | 토목6-8-7
| 배 관 공 | 수도 | 0.09 | 인 | 262580 | 23632.2 | 0 |  | 262580 | 23632.2 | 0
| 보통인부 |  | 0.05 | 인 | 172068 | 8603.4 | 0 |  | 172068 | 8603.4 | 0
| 공구손료 및 경장비 | 노무비의 % | 2 | % | 0 | 644.7 | [5 empty] | 644.7
| 플랜지접합부속 | D150㎜ | 1 | 조 |  |  | 14790 | 14790
60 | 플랜지조인트접합 | D200㎜ | 1 | 개소 |  | 55991 |  | 16000 |  | 39207 | 0 | 784 | 토목6-8-7
| 배 관 공 | 수도 | 0.11 | 인 | 262580 | 28883.8 | 0 |  | 262580 | 28883.8 | 0
| 보통인부 |  | 0.06 | 인 | 172068 | 10324 | 0 |  | 172068 | 10324 | 0
| 공구손료 및 경장비 | 노무비의 % | 2 | % | 0 | 784.1 | [5 empty] | 784.1
| 플랜지접합부속 | D200㎜ | 1 | 조 |  |  | 16000 | 16000
61 | 플랜지조인트접합 | D250㎜ | 1 | 개소 |  | 74791 |  | 25010 |  | 48805 | 0 | 976 | 토목6-8-7
| 배 관 공 | 수도 | 0.14 | 인 | 262580 | 36761.2 | 0 |  | 262580 | 36761.2 | 0
| 보통인부 |  | 0.07 | 인 | 172068 | 12044.7 | 0 |  | 172068 | 12044.7 | 0
| 공구손료 및 경장비 | 노무비의 % | 2 | % | 0 | 976.1 | [5 empty] | 976.1
| 플랜지접합부속 | D250㎜ | 1 | 조 |  |  | 25010 | 25010
62 | 플랜지조인트접합 | D300㎜ | 1 | 개소 |  | 75651 |  | 25870 |  | 48805 | 0 | 976 | 토목6-8-7
| 배 관 공 | 수도 | 0.14 | 인 | 262580 | 36761.2 | 0 |  | 262580 | 36761.2 | 0
| 보통인부 |  | 0.07 | 인 | 172068 | 12044.7 | 0 |  | 172068 | 12044.7 | 0
| 공구손료 및 경장비 | 노무비의 % | 2 | % | 0 | 976.1 | [5 empty] | 976.1
| 플랜지접합부속 | D300㎜ | 1 | 조 |  |  | 25870 | 25870
63 | 플랜지조인트접합 | D350㎜ | 1 | 개소 |  | 89563 |  | 32670 |  | 55778 | 0 | 1115 | 토목6-8-7
| 배 관 공 | 수도 | 0.16 | 인 | 262580 | 42012.8 | 0 |  | 262580 | 42012.8 | 0
| 보통인부 |  | 0.08 | 인 | 172068 | 13765.4 | 0 |  | 172068 | 13765.4 | 0
| 공구손료 및 경장비 | 노무비의 % | 2 | % | 0 | 1115.5 | [5 empty] | 1115.5
| 플랜지접합부속 | D350㎜ | 1 | 조 |  |  | 32670 | 32670
64 | 플랜지조인트접합 | D400㎜ | 1 | 개소 |  | 112975 |  | 48970 |  | 62750 | 0 | 1255 | 토목6-8-7
| 배 관 공 | 수도 | 0.18 | 인 | 262580 | 47264.4 | 0 |  | 262580 | 47264.4 | 0
| 보통인부 |  | 0.09 | 인 | 172068 | 15486.1 | 0 |  | 172068 | 15486.1 | 0
| 공구손료 및 경장비 | 노무비의 % | 2 | % | 0 | 1255 | [5 empty] | 1255
| 플랜지접합부속 | D400㎜ | 1 | 조 |  |  | 48970 | 48970
65 | 플랜지조인트접합 | D450㎜ | 1 | 개소 |  | 134536 |  | 63420 |  | 69722 | 0 | 1394 | 토목6-8-7
| 배 관 공 | 수도 | 0.2 | 인 | 262580 | 52516 | 0 |  | 262580 | 52516 | 0
| 보통인부 |  | 0.1 | 인 | 172068 | 17206.8 | 0 |  | 172068 | 17206.8 | 0
| 공구손료 및 경장비 | 노무비의 % | 2 | % | 0 | 1394.4 | [5 empty] | 1394.4
| 플랜지접합부속 | D450㎜ | 1 | 조 |  |  | 63420 | 63420
66 | 플랜지조인트접합 | D500㎜ | 1 | 개소 |  | 141648 |  | 63420 |  | 76695 | 0 | 1533 | 토목6-8-7
| 배 관 공 | 수도 | 0.22 | 인 | 262580 | 57767.6 | 0 |  | 262580 | 57767.6 | 0
| 보통인부 |  | 0.11 | 인 | 172068 | 18927.4 | 0 |  | 172068 | 18927.4 | 0
| 공구손료 및 경장비 | 노무비의 % | 2 | % | 0 | 1533.9 | [5 empty] | 1533.9
| 플랜지접합부속 | D500㎜ | 1 | 조 |  |  | 63420 | 63420
67 | 플랜지조인트접합 | D600㎜ | 1 | 개소 |  | 221820 |  | 136480 |  | 83667 | 0 | 1673 | 토목6-8-7
| 배 관 공 | 수도 | 0.24 | 인 | 262580 | 63019.2 | 0 |  | 262580 | 63019.2 | 0
| 보통인부 |  | 0.12 | 인 | 172068 | 20648.1 | 0 |  | 172068 | 20648.1 | 0
| 공구손료 및 경장비 | 노무비의 % | 2 | % | 0 | 1673.3 | [5 empty] | 1673.3
| 플랜지접합부속 | D600㎜ | 1 | 조 |  |  | 136480 | 136480
68 | 플랜지조인트접합 | D700㎜ | 1 | 개소 |  | 261425 |  | 164540 |  | 94986 | 0 | 1899 | 토목6-8-7
| 배 관 공 | 수도 | 0.27 | 인 | 262580 | 70896.6 | 0 |  | 262580 | 70896.6 | 0
| 보통인부 |  | 0.14 | 인 | 172068 | 24089.5 | 0 |  | 172068 | 24089.5 | 0
| 공구손료 및 경장비 | 노무비의 % | 2 | % | 0 | 1899.7 | [5 empty] | 1899.7
| 플랜지접합부속 | D700㎜ | 1 | 조 |  |  | 164540 | 164540
69 | 플랜지조인트접합 | D800㎜ | 1 | 개소 |  | 102241 |  | 0 |  | 100237 | 0 | 2004 | 토목6-8-7
| 배 관 공 | 수도 | 0.29 | 인 | 262580 | 76148.2 | 0 |  | 262580 | 76148.2 | 0
| 보통인부 |  | 0.14 | 인 | 172068 | 24089.5 | 0 |  | 172068 | 24089.5 | 0
| 공구손료 및 경장비 | 노무비의 % | 2 | % | 0 | 2004.7 | [5 empty] | 2004.7
| 플랜지접합부속 | D800㎜ | 1 | 조 |  |  | 0 | 0
70 | 플랜지조인트접합 | D900㎜ | 1 | 개소 |  | 412364 |  | 303010 |  | 107210 | 0 | 2144 | 토목6-8-7
| 배 관 공 | 수도 | 0.31 | 인 | 262580 | 81399.8 | 0 |  | 262580 | 81399.8 | 0
| 보통인부 |  | 0.15 | 인 | 172068 | 25810.2 | 0 |  | 172068 | 25810.2 | 0
| 공구손료 및 경장비 | 노무비의 % | 2 | % | 0 | 2144.2 | [5 empty] | 2144.2
| 플랜지접합부속 | D900㎜ | 1 | 조 |  |  | 303010 | 303010
71 | 플랜지조인트접합 | D1000㎜ | 1 | 개소 |  | 123577 |  | 0 |  | 121154 | 0 | 2423 | 토목6-8-7
| 배 관 공 | 수도 | 0.35 | 인 | 262580 | 91903 | 0 |  | 262580 | 91903 | 0
| 보통인부 |  | 0.17 | 인 | 172068 | 29251.5 | 0 |  | 172068 | 29251.5 | 0
| 공구손료 및 경장비 | 노무비의 % | 2 | % | 0 | 2423 | [5 empty] | 2423
| 플랜지접합부속 | D1000㎜ | 1 | 조 |  |  | 0 | 0
72 | 플랜지조인트접합 | D1100㎜ | 1 | 개소 |  | 132906 |  | 0 |  | 130300 | 0 | 2606
| 배 관 공 | 수도 | 0.375 | 인 | 262580 | 98467.5 | 0 |  | 262580 | 98467.5 | 0
| 보통인부 |  | 0.185 | 인 | 172068 | 31832.5 | 0 |  | 172068 | 31832.5 | 0
| 공구손료 및 경장비 | 노무비의 % | 2 | % | 0 | 2606 | [5 empty] | 2606
| 플랜지접합부속 | D1100㎜ | 1 | 조 |  |  | 0 | 0
73 | 플랜지조인트접합 | D1200㎜ | 1 | 개소 |  | 693143 |  | 550910 |  | 139445 | 0 | 2788 | 토목6-8-7
| 배 관 공 | 수도 | 0.4 | 인 | 262580 | 105032 | 0 |  | 262580 | 105032 | 0
| 보통인부 |  | 0.2 | 인 | 172068 | 34413.6 | 0 |  | 172068 | 34413.6 | 0
| 공구손료 및 경장비 | 노무비의 % | 2 | % | 0 | 2788.9 | [5 empty] | 2788.9
| 플랜지접합부속 | D1200㎜ | 1 | 조 |  |  | 550910 | 550910
74 | 플랜지조인트접합 | D1350㎜ | 1 | 개소 |  | 146667 |  | 0 |  | 143792 | 0 | 2875 | 토목6-8-7
| 배 관 공 | 수도 | 0.41 | 인 | 262580 | 107657.8 | 0 |  | 262580 | 107657.8 | 0
| 보통인부 |  | 0.21 | 인 | 172068 | 36134.2 | 0 |  | 172068 | 36134.2 | 0
| 공구손료 및 경장비 | 노무비의 % | 2 | % | 0 | 2875.8 | [5 empty] | 2875.8
| 플랜지접합부속 | D1350㎜ | 1 | 조 |  |  |  | 0
75 | 플랜지조인트접합 | D1500㎜ | 1 | 개소 |  | 163569 |  | 0 |  | 160362 | 0 | 3207 | 토목6-8-7
| 배 관 공 | 수도 | 0.46 | 인 | 262580 | 120786.8 | 0 |  | 262580 | 120786.8 | 0
| 보통인부 |  | 0.23 | 인 | 172068 | 39575.6 | 0 |  | 172068 | 39575.6 | 0
| 공구손료 및 경장비 | 노무비의 % | 2 | % | 0 | 3207.2 | [5 empty] | 3207.2
| 플랜지접합부속 | D1500㎜ | 1 | 조 |  |  |  | 0
76 | 플랜지조인트접합 | D1650㎜ | 1 | 개소 |  | 184904 |  | 0 |  | 181279 | 0 | 3625 | 토목6-8-7
| 배 관 공 | 수도 | 0.52 | 인 | 262580 | 136541.6 | 0 |  | 262580 | 136541.6 | 0
| 보통인부 |  | 0.26 | 인 | 172068 | 44737.6 | 0 |  | 172068 | 44737.6 | 0
| 공구손료 및 경장비 | 노무비의 % | 2 | % | 0 | 3625.5 | [5 empty] | 3625.5
| 플랜지접합부속 | D1650㎜ | 1 | 조 |  |  |  | 0
77 | 플랜지조인트접합 | D1800㎜ | 1 | 개소 |  | 203561 |  | 0 |  | 199570 | 0 | 3991 | 토목6-8-7
| 배 관 공 | 수도 | 0.57 | 인 | 262580 | 149670.6 | 0 |  | 262580 | 149670.6 | 0
| 보통인부 |  | 0.29 | 인 | 172068 | 49899.7 | 0 |  | 172068 | 49899.7 | 0
| 공구손료 및 경장비 | 노무비의 % | 2 | % | 0 | 3991.4 | [5 empty] | 3991.4
| 플랜지접합부속 | D1800㎜ | 1 | 조 |  |  |  | 0
78 | 플랜지조인트접합 | D2000㎜ | 1 | 개소 |  | 224896 |  | 0 |  | 220487 | 0 | 4409 | 토목6-8-7
| 배 관 공 | 수도 | 0.63 | 인 | 262580 | 165425.4 | 0 |  | 262580 | 165425.4 | 0
| 보통인부 |  | 0.32 | 인 | 172068 | 55061.7 | 0 |  | 172068 | 55061.7 | 0
| 공구손료 및 경장비 | 노무비의 % | 2 | % | 0 | 4409.7 | [5 empty] | 4409.7
| 플랜지접합부속 | D2000㎜ | 1 | 조 |  |  |  | 0
79 | 플랜지조인트접합 | D2200㎜ | 1 | 개소 |  | 244476 |  | 0 |  | 239683 | 0 | 4793 | 토목6-8-7
| 배 관 공 | 수도 | 0.69 | 인 | 262580 | 181180.2 | 0 |  | 262580 | 181180.2 | 0
| 보통인부 |  | 0.34 | 인 | 172068 | 58503.1 | 0 |  | 172068 | 58503.1 | 0
| 공구손료 및 경장비 | 노무비의 % | 2 | % | 0 | 4793.6 | [5 empty] | 4793.6
| 플랜지접합부속 | D2200㎜ | 1 | 조 |  |  |  | 0
80 | 플랜지조인트접합 | D2400㎜ | 1 | 개소 |  | 263133 |  | 0 |  | 257974 | 0 | 5159 | 토목6-8-7
| 배 관 공 | 수도 | 0.74 | 인 | 262580 | 194309.2 | 0 |  | 262580 | 194309.2 | 0
| 보통인부 |  | 0.37 | 인 | 172068 | 63665.1 | 0 |  | 172068 | 63665.1 | 0
| 공구손료 및 경장비 | 노무비의 % | 2 | % | 0 | 5159.4 | [5 empty] | 5159.4
| 플랜지접합부속 | D2400㎜ | 1 | 조 |  |  |  | 0

## 목록(주철관) (hidden)
일위대가목록
공 종 명 |  | 규 격 | 수 량 | 단 위 | 합 계 | 재 료 비 | 노 무 비 |  | 경 비 | 비 고
1 | K.P메카니컬 접합 및 부설 | D80㎜(인력) | 1 | nr | 76761 | 0 | 73809 |  | 2952
2 | K.P메카니컬 접합 및 부설 | D80㎜(인력), 이탈방지압륜 | 1 | nr | 99789.8 | 0 | 95951.9 |  | 3837.9
3 | K.P메카니컬 접합 및 부설 | D80㎜ | 1 | nr | 0 | 0 | 0 |  | 0
4 | K.P메카니컬 접합 및 부설 | D80㎜, 이탈방지압륜 | 1 | nr | 0 | 0 | 0 |  | 0
5 | K.P메카니컬 접합 및 부설 | D100㎜(인력) | 1 | nr | 83150 | 0 | 79952 |  | 3198
6 | K.P메카니컬 접합 및 부설 | D100㎜(인력), 이탈방지압륜 | 1 | nr | 108095 | 0 | 103937.6 |  | 4157.4
7 | K.P메카니컬 접합 및 부설 | D100㎜이하 | 1 | nr | 0 | 0 | 0 |  | 0
8 | K.P메카니컬 접합 및 부설 | D100㎜, 이탈방지압륜 | 1 | nr | 0 | 0 | 0 |  | 0
9 | K.P메카니컬 접합 및 부설 | D150㎜(인력) | 1 | nr | 141239 | 0 | 135807 |  | 5432
10 | K.P메카니컬 접합 및 부설 | D150㎜(인력), 이탈방지압륜 | 1 | nr | 183611.2 | 0 | 176549.4 |  | 7061.8
11 | K.P메카니컬 접합 및 부설 | D150㎜ | 1 | nr | 104035 | 10238 | 78215 |  | 15582
12 | K.P메카니컬 접합 및 부설 | D150㎜, 이탈방지압륜 | 1 | nr | 135247.9 | 13310.5 | 101679.7 |  | 20257.7
13 | K.P메카니컬 접합 및 부설 | D200㎜ | 1 | nr | 132449 | 13035 | 99576 |  | 19838
14 | K.P메카니컬 접합 및 부설 | D200㎜, 이탈방지압륜 | 1 | nr | 172185.5 | 16945.7 | 129449.4 |  | 25790.4
15 | K.P메카니컬 접합 및 부설 | D250㎜ | 1 | nr | 145709 | 14340 | 109545 |  | 21824
16 | K.P메카니컬 접합 및 부설 | D250㎜, 이탈방지압륜 | 1 | nr | 189423.2 | 18642.2 | 142408.7 |  | 28372.3
17 | K.P메카니컬 접합 및 부설 | D300㎜ | 1 | nr | 182137 | 17925 | 136931 |  | 27281
18 | K.P메카니컬 접합 및 부설 | D300㎜, 이탈방지압륜 | 1 | nr | 236779 | 23302.7 | 178010.9 |  | 35465.4
19 | K.P메카니컬 접합 및 부설 | D350㎜ | 1 | nr | 202340 | 16864 | 159704 |  | 25772
20 | K.P메카니컬 접합 및 부설 | D350㎜, 이탈방지압륜 | 1 | nr | 263043.2 | 21923.2 | 207615.8 |  | 33504.2
21 | K.P메카니컬 접합 및 부설 | D400㎜ | 1 | nr | 229353 | 19115 | 181025 |  | 29213
22 | K.P메카니컬 접합 및 부설 | D400㎜, 이탈방지압륜 | 1 | nr | 298160.3 | 24850 | 235333.2 |  | 37977.1
23 | K.P메카니컬 접합 및 부설 | D450㎜ | 1 | nr | 264625 | 22055 | 208865 |  | 33705
24 | K.P메카니컬 접합 및 부설 | D450㎜, 이탈방지압륜 | 1 | nr | 344014.1 | 28671.7 | 271524.8 |  | 43817.6
25 | K.P메카니컬 접합 및 부설 | D500㎜ | 1 | nr | 286821 | 23905 | 226383 |  | 36533
26 | K.P메카니컬 접합 및 부설 | D500㎜, 이탈방지압륜 | 1 | nr | 372868.5 | 31076.6 | 294299 |  | 47492.9
27 | K.P메카니컬 접합 및 부설 | D600㎜ | 1 | nr | 344116 | 28680 | 271606 |  | 43830
28 | K.P메카니컬 접합 및 부설 | D600㎜, 이탈방지압륜 | 1 | nr | 447352.8 | 37284.5 | 353088.3 |  | 56980
29 | K.P메카니컬 접합 및 부설 | D700㎜ | 1 | 개소 | 409763 | 30629 | 324122 |  | 55012
30 | K.P메카니컬 접합 및 부설 | D700㎜, 이탈방지압륜 | 1 | 개소 | 514493.5 | 37284.5 | 421359.1 |  | 55849.9
31 | K.P메카니컬 접합 및 부설 | D800㎜ | 1 | 개소 | 455247 | 34029 | 360099 |  | 61119
32 | K.P메카니컬 접합 및 부설 | D800㎜, 이탈방지압륜 | 1 | 개소 | 571602 | 41423 | 468129.8 |  | 62049.2
33 | K.P메카니컬 접합 및 부설 | D900㎜ | 1 | 개소 | 512204 | 38286 | 405153 |  | 68765
34 | K.P메카니컬 접합 및 부설 | D900㎜, 이탈방지압륜 | 1 | 개소 | 643116.9 | 46605.6 | 526698.9 |  | 69812.4
35 | K.P메카니컬 접합 및 부설 | D1000㎜ | 1 | 개소 | 585347 | 43754 | 463008 |  | 78585
36 | K.P메카니컬 접합 및 부설 | D1000㎜, 이탈방지압륜 | 1 | 개소 | 734953.8 | 53260.8 | 601911.4 |  | 79781.6
37 | K.P메카니컬 접합 및 부설 | D1100㎜ | 1 | 개소 | 682871 | 51044 | 540149 |  | 91678
38 | K.P메카니컬 접합 및 부설 | D1100㎜, 이탈방지압륜 | 1 | 개소 | 857403.3 | 62134.5 | 702194.8 |  | 93074
39 | K.P메카니컬 접합 및 부설 | D1200㎜ | 1 | 개소 | 682871 | 51044 | 540149 |  | 91678
40 | K.P메카니컬 접합 및 부설 | D1200㎜, 이탈방지압륜 | 1 | 개소 | 857403.3 | 62134.5 | 702194.8 |  | 93074
41 | 주철관 절단 | D80㎜ | 1 | 개소 | 0 | 0 | 0 | 0 | 0
42 | 주철관 절단 | D100㎜ | 1 | 개소 | 22056 | 0 | 21006 |  | 1050
43 | 주철관 절단 | D150㎜ | 1 | 개소 | 27570 | 0 | 26258 |  | 1312
44 | 주철관 절단 | D200㎜ | 1 | 개소 | 33084 | 0 | 31509 |  | 1575
45 | 주철관 절단 | D250㎜ | 1 | 개소 | 38599 | 0 | 36761 |  | 1838
46 | 주철관 절단 | D300㎜ | 1 | 개소 | 44112 | 0 | 42012 |  | 2100
47 | 주철관 절단 | D400㎜ | 1 | 개소 | 55141 | 0 | 52516 |  | 2625
48 | 주철관 절단 | D450㎜ | 1 | 개소 | 60655 | 0 | 57767 |  | 2888
49 | 주철관 절단 | D500㎜ | 1 | 개소 | 66169 | 0 | 63019 |  | 3150
50 | 주철관 절단 | D600㎜ | 1 | 개소 | 77198 | 0 | 73522 |  | 3676
51 | 주철관 절단 | D700㎜ | 1 | 개소 | 88226 | 0 | 84025 |  | 4201
52 | 주철관 절단 | D800㎜ | 1 | 개소 | 99254 | 0 | 94528 |  | 4726
53 | 주철관 절단 | D900㎜ | 1 | 개소 | 110283 | 0 | 105032 |  | 5251
54 | 주철관 절단 | D1000㎜ | 1 | 개소 | 121311 | 0 | 115535 |  | 5776
55 | 주철관 절단 | D1100㎜ | 1 | 개소 | 132339 | 0 | 126038 |  | 6301
56 | 주철관 절단 | D1200㎜ | 1 | 개소 | 143368 | 0 | 136541 |  | 6827

## KP메카니컬접합부설 (hidden)
일위대가_호표_주철관부설
공 종 명 |  | 규 격 | 수량 | 단위 | 합 계 |  | 재 료 비 |  | 노 무 비 |  | 경 비 |  | 비 고
[5 empty] | 단 가 | 금 액 | 단 가 | 금 액 | 단 가 | 금 액 | 단 가 | 금 액
1 | K.P메카니컬 접합 및 부설 | D80㎜(인력) | 1 | 본 |  | 76761 |  | 0 |  | 73809 |  | 2952 | 토목6-2-2
| 배 관 공 | 수도 | 3 | 인 | 262580 | 787740 | 0 |  | 262580 | 787740 | 0
| 보통인부 |  | 1 | 인 | 172068 | 172068 | 0 |  | 172068 | 172068 | 0
| 트럭탑제형 크레인 | 10 TON |  | HR | 91498.25 | 0 | 17925.25 | 0 | 49778 | 0 | 23795 | 0
| 공구손료 및 잡재료 | 노무비의 % | 4 | % | [7 empty] | 38392.3
| 일 시공량 | 13 | 0.0769 | 일/본 |  | 76761.5 |  | 0 |  | 73809.2 |  | 2952.3
2 | K.P메카니컬 접합 및 부설 | D80㎜(인력), 이탈방지압륜 | 1 | 본 |  | 99789.8 |  | 0 |  | 95951.9 |  | 3837.9 | 토목6-2-2
| 배 관 공 | 수도 | 3 | 인 | 262580 | 787740 | 0 |  | 262580 | 787740 | 0
| 보통인부 |  | 1 | 인 | 172068 | 172068 | 0 |  | 172068 | 172068 | 0
| 트럭탑제형 크레인 | 10 TON |  | HR | 91498.25 | 0 | 17925.25 | 0 | 49778 | 0 | 23795 | 0
| 공구손료 및 잡재료 | 노무비의 % | 4 | % | [7 empty] | 38392.3
| 일 시공량 | 13 | 0.0769 | 일/본 |  | 76761.5 |  | 0 |  | 73809.2 |  | 2952.3
| 이탈방지압륜 할증 | 노무비의 % | 30 | % |  | 23028.3 |  | 0 |  | 22142.7 |  | 885.6
3 | K.P메카니컬 접합 및 부설 | D80㎜ | 1 | 본 |  | 0 |  | 0 |  | 0 |  | 0 | 토목6-2-2
| 배 관 공 | 수도 |  | 인 | 262580 | 0 | 0 |  | 262580 | 0 | 0
| 보통인부 |  |  | 인 | 172068 | 0 | 0 |  | 172068 | 0 | 0
| 트럭탑제형 크레인 | 10 TON |  | HR | 91498.25 | 0 | 17925.25 | 0 | 49778 | 0 | 23795 | 0
| 공구손료 및 잡재료 | 노무비의 % | 4 | % | [7 empty] | 0
| 일 시공량 | 17 | 0.0588 | 일/본 |  | 0 |  | 0 |  | 0 |  | 0
4 | K.P메카니컬 접합 및 부설 | D80㎜, 이탈방지압륜 | 1 | 본 |  | 0 |  | 0 |  | 0 |  | 0 | 토목6-2-2
| 배 관 공 | 수도 |  | 인 | 262580 | 0 | 0 |  | 262580 | 0 | 0
| 보통인부 |  |  | 인 | 172068 | 0 | 0 |  | 172068 | 0 | 0
| 트럭탑제형 크레인 | 10 TON |  | HR | 91498.25 | 0 | 17925.25 | 0 | 49778 | 0 | 23795 | 0
| 공구손료 및 잡재료 | 노무비의 % | 4 | % | [7 empty] | 0
| 일 시공량 | 17 | 0.0588 | 일/본 |  | 0 |  | 0 |  | 0 |  | 0
| 이탈방지압륜 할증 | 노무비의 % | 30 | % |  | 0 |  | 0 |  | 0 |  | 0
5 | K.P메카니컬 접합 및 부설 | D100㎜(인력) | 1 | 본 |  | 83150 |  | 0 |  | 79952 |  | 3198 | 토목6-2-2
| 배 관 공 | 수도 | 3 | 인 | 262580 | 787740 | 0 |  | 262580 | 787740 | 0
| 보통인부 |  | 1 | 인 | 172068 | 172068 | 0 |  | 172068 | 172068 | 0
| 트럭탑제형 크레인 | 10 TON |  | HR | 91498.25 | 0 | 17925.25 | 0 | 49778 | 0 | 23795 | 0
| 공구손료 및 잡재료 | 노무비의 % | 4 | % | [7 empty] | 38392.3
| 일 시공량 | 12 | 0.0833 | 일/본 |  | 83150 |  | 0 |  | 79952 |  | 3198
6 | K.P메카니컬 접합 및 부설 | D100㎜(인력), 이탈방지압륜 | 1 | 본 |  | 108095 |  | 0 |  | 103937.6 |  | 4157.4 | 토목6-2-2
| 배 관 공 | 수도 | 3 | 인 | 262580 | 787740 | 0 |  | 262580 | 787740 | 0
| 보통인부 |  | 1 | 인 | 172068 | 172068 | 0 |  | 172068 | 172068 | 0
| 트럭탑제형 크레인 | 10 TON |  | HR | 91498.25 | 0 | 17925.25 | 0 | 49778 | 0 | 23795 | 0
| 공구손료 및 잡재료 | 노무비의 % | 4 | % | [7 empty] | 38392.3
| 일 시공량 | 12 | 0.0833 | 일/본 |  | 83150 |  | 0 |  | 79952 |  | 3198
| 이탈방지압륜 할증 | 노무비의 % | 30 | % |  | 24945 |  | 0 |  | 23985.6 |  | 959.4
7 | K.P메카니컬 접합 및 부설 | D100㎜이하 | 1 | 본 |  | 0 |  | 0 |  | 0 |  | 0 | 토목6-2-2
| 배 관 공 | 수도 |  | 인 | 197788 | 0 | 0 |  | 197788 | 0 | 0
| 보통인부 |  |  | 인 | 282536 | 0 | 0 |  | 282536 | 0 | 0
| 트럭탑제형 크레인 | 10 TON |  | HR | 91498.25 | 0 | 17925.25 | 0 | 49778 | 0 | 23795 | 0
| 공구손료 및 잡재료 | 노무비의 % | 4 | % | [7 empty] | 0
| 일 시공량 | 17 | 0.0588 | 일/본 |  | 0 |  | 0 |  | 0 |  | 0
8 | K.P메카니컬 접합 및 부설 | D100㎜, 이탈방지압륜 | 1 | 본 |  | 0 |  | 0 |  | 0 |  | 0 | 토목6-2-2
| 배 관 공 | 수도 |  | 인 | 262580 | 0 | 0 |  | 262580 | 0 | 0
| 보통인부 |  |  | 인 | 172068 | 0 | 0 |  | 172068 | 0 | 0
| 트럭탑제형 크레인 | 10 TON |  | HR | 91498.25 | 0 | 17925.25 | 0 | 49778 | 0 | 23795 | 0
| 공구손료 및 잡재료 | 노무비의 % | 4 | % | [7 empty] | 0
| 일 시공량 | 17 | 0.0588 | 일/본 |  | 0 |  | 0 |  | 0 |  | 0
| 이탈방지압륜 할증 | 노무비의 % | 30 | % |  | 0 |  | 0 |  | 0 |  | 0
9 | K.P메카니컬 접합 및 부설 | D150㎜(인력) | 1 | 본 |  | 141239 |  | 0 |  | 135807 |  | 5432 | 토목6-2-2
| 배 관 공 | 수도 | 4 | 인 | 262580 | 1050320 | 0 |  | 262580 | 1050320 | 0
| 보통인부 |  | 1 | 인 | 172068 | 172068 | 0 |  | 172068 | 172068 | 0
| 트럭탑제형 크레인 | 10 TON |  | HR | 91498.25 | 0 | 17925.25 | 0 | 49778 | 0 | 23795 | 0
| 공구손료 및 잡재료 | 노무비의 % | 4 | % | [7 empty] | 48895.5
| 일 시공량 | 9 | 0.1111 | 일/본 |  | 141239.5 |  | 0 |  | 135807.3 |  | 5432.2
10 | K.P메카니컬 접합 및 부설 | D150㎜(인력), 이탈방지압륜 | 1 | 본 |  | 183611.2 |  | 0 |  | 176549.4 |  | 7061.8 | 토목6-2-2
| 배 관 공 | 수도 | 4 | 인 | 262580 | 1050320 | 0 |  | 262580 | 1050320 | 0
| 보통인부 |  | 1 | 인 | 172068 | 172068 | 0 |  | 172068 | 172068 | 0
| 트럭탑제형 크레인 | 10 TON |  | HR | 91498.25 | 0 | 17925.25 | 0 | 49778 | 0 | 23795 | 0
| 공구손료 및 잡재료 | 노무비의 % | 4 | % | [7 empty] | 48895.5
| 일 시공량 | 9 | 0.1111 | 일/본 |  | 141239.5 |  | 0 |  | 135807.3 |  | 5432.2
| 이탈방지압륜 할증 | 노무비의 % | 30 | % |  | 42371.7 |  | 0 |  | 40742.1 |  | 1629.6
11 | K.P메카니컬 접합 및 부설 | D150㎜ | 1 | 본 |  | 104035 |  | 10238 |  | 78215 |  | 15582 | 토목6-2-2
| 배 관 공 | 수도 | 2 | 인 | 262580 | 525160 | 0 |  | 262580 | 525160 | 0
| 보통인부 |  | 1 | 인 | 172068 | 172068 | 0 |  | 172068 | 172068 | 0
| 트럭탑제형 크레인 | 10 TON | 8 | HR | 91498.25 | 731986 | 17925.25 | 143402 | 49778 | 398224 | 23795 | 190360
| 공구손료 및 잡재료 | 노무비의 % | 4 | % | [7 empty] | 27889.1
| 일 시공량 | 14 | 0.0714 | 일/본 |  | 104037 |  | 10238.9 |  | 78215.2 |  | 15582.9
12 | K.P메카니컬 접합 및 부설 | D150㎜, 이탈방지압륜 | 1 | 본 |  | 135247.9 |  | 13310.5 |  | 101679.7 |  | 20257.7 | 토목6-2-2
| 배 관 공 | 수도 | 2 | 인 | 262580 | 525160 | 0 |  | 262580 | 525160 | 0
| 보통인부 |  | 1 | 인 | 172068 | 172068 | 0 |  | 172068 | 172068 | 0
| 트럭탑제형 크레인 | 10 TON | 8 | HR | 91498.25 | 731986 | 17925.25 | 143402 | 49778 | 398224 | 23795 | 190360
| 공구손료 및 잡재료 | 노무비의 % | 4 | % | [7 empty] | 27889.1
| 일 시공량 | 14 | 0.0714 | 일/본 |  | 104037 |  | 10238.9 |  | 78215.2 |  | 15582.9
| 이탈방지압륜 할증 | 노무비의 % | 30 | % |  | 31210.9 |  | 3071.6 |  | 23464.5 |  | 4674.8
13 | K.P메카니컬 접합 및 부설 | D200㎜ | 1 | 본 |  | 132449 |  | 13035 |  | 99576 |  | 19838 | 토목6-2-2
| 배 관 공 | 수도 | 2 | 인 | 262580 | 525160 | 0 |  | 262580 | 525160 | 0
| 보통인부 |  | 1 | 인 | 172068 | 172068 | 0 |  | 172068 | 172068 | 0
| 트럭탑제형 크레인 | 10 TON | 8 | HR | 91498.25 | 731986 | 17925.25 | 143402 | 49778 | 398224 | 23795 | 190360
| 공구손료 및 잡재료 | 노무비의 % | 4 | % | [7 empty] | 27889.1
| 일 시공량 | 11 | 0.0909 | 일/본 |  | 132450.5 |  | 13035.2 |  | 99576.5 |  | 19838.8
14 | K.P메카니컬 접합 및 부설 | D200㎜, 이탈방지압륜 | 1 | 본 |  | 172185.5 |  | 16945.7 |  | 129449.4 |  | 25790.4 | 토목6-2-2
| 배 관 공 | 수도 | 2 | 인 | 262580 | 525160 | 0 |  | 262580 | 525160 | 0
| 보통인부 |  | 1 | 인 | 172068 | 172068 | 0 |  | 172068 | 172068 | 0
| 트럭탑제형 크레인 | 10 TON | 8 | HR | 91498.25 | 731986 | 17925.25 | 143402 | 49778 | 398224 | 23795 | 190360
| 공구손료 및 잡재료 | 노무비의 % | 4 | % | [7 empty] | 27889.1
| 일 시공량 | 11 | 0.0909 | 일/본 |  | 132450.5 |  | 13035.2 |  | 99576.5 |  | 19838.8
| 이탈방지압륜 할증 | 노무비의 % | 30 | % |  | 39735 |  | 3910.5 |  | 29872.9 |  | 5951.6
15 | K.P메카니컬 접합 및 부설 | D250㎜ | 1 | 본 |  | 145709 |  | 14340 |  | 109545 |  | 21824 | 토목6-2-2
| 배 관 공 | 수도 | 2 | 인 | 262580 | 525160 | 0 |  | 262580 | 525160 | 0
| 보통인부 |  | 1 | 인 | 172068 | 172068 | 0 |  | 172068 | 172068 | 0
| 트럭탑제형 크레인 | 10 TON | 8 | HR | 91498.25 | 731986 | 17925.25 | 143402 | 49778 | 398224 | 23795 | 190360
| 공구손료 및 잡재료 | 노무비의 % | 4 | % | [7 empty] | 27889.1
| 일 시공량 | 10 | 0.1 | 일/본 |  | 145710.3 |  | 14340.2 |  | 109545.2 |  | 21824.9
16 | K.P메카니컬 접합 및 부설 | D250㎜, 이탈방지압륜 | 1 | 본 |  | 189423.2 |  | 18642.2 |  | 142408.7 |  | 28372.3 | 토목6-2-2
| 배 관 공 | 수도 | 2 | 인 | 262580 | 525160 | 0 |  | 262580 | 525160 | 0
| 보통인부 |  | 1 | 인 | 172068 | 172068 | 0 |  | 172068 | 172068 | 0
| 트럭탑제형 크레인 | 10 TON | 8 | HR | 91498.25 | 731986 | 17925.25 | 143402 | 49778 | 398224 | 23795 | 190360
| 공구손료 및 잡재료 | 노무비의 % | 4 | % | [7 empty] | 27889.1
| 일 시공량 | 10 | 0.1 | 일/본 |  | 145710.3 |  | 14340.2 |  | 109545.2 |  | 21824.9
| 이탈방지압륜 할증 | 노무비의 % | 30 | % |  | 43712.9 |  | 4302 |  | 32863.5 |  | 6547.4
17 | K.P메카니컬 접합 및 부설 | D300㎜ | 1 | 본 |  | 182137 |  | 17925 |  | 136931 |  | 27281 | 토목6-2-2
| 배 관 공 | 수도 | 2 | 인 | 262580 | 525160 | 0 |  | 262580 | 525160 | 0
| 보통인부 |  | 1 | 인 | 172068 | 172068 | 0 |  | 172068 | 172068 | 0
| 트럭탑제형 크레인 | 10 TON | 8 | HR | 91498.25 | 731986 | 17925.25 | 143402 | 49778 | 398224 | 23795 | 190360
| 공구손료 및 잡재료 | 노무비의 % | 4 | % | [7 empty] | 27889.1
| 일 시공량 | 8 | 0.125 | 일/본 |  | 182137.8 |  | 17925.2 |  | 136931.5 |  | 27281.1
18 | K.P메카니컬 접합 및 부설 | D300㎜, 이탈방지압륜 | 1 | 본 |  | 236779 |  | 23302.7 |  | 178010.9 |  | 35465.4 | 토목6-2-2
| 배 관 공 | 수도 | 2 | 인 | 262580 | 525160 | 0 |  | 262580 | 525160 | 0
| 보통인부 |  | 1 | 인 | 172068 | 172068 | 0 |  | 172068 | 172068 | 0
| 트럭탑제형 크레인 | 10 TON | 8 | HR | 91498.25 | 731986 | 17925.25 | 143402 | 49778 | 398224 | 23795 | 190360
| 공구손료 및 잡재료 | 노무비의 % | 4 | % | [7 empty] | 27889.1
| 일 시공량 | 8 | 0.125 | 일/본 |  | 182137.8 |  | 17925.2 |  | 136931.5 |  | 27281.1
| 이탈방지압륜 할증 | 노무비의 % | 30 | % |  | 54641.2 |  | 5377.5 |  | 41079.4 |  | 8184.3
19 | K.P메카니컬 접합 및 부설 | D350㎜ | 1 | 본 |  | 202340 |  | 16864 |  | 159704 |  | 25772 | 토목6-2-2
| 배 관 공 | 수도 | 3 | 인 | 262580 | 787740 | 0 |  | 262580 | 787740 | 0
| 보통인부 |  | 1 | 인 | 172068 | 172068 | 0 |  | 172068 | 172068 | 0
| 트럭탑제형 크레인 | 10 TON | 8 | HR | 91498.25 | 731986 | 17925.25 | 143402 | 49778 | 398224 | 23795 | 190360
| 공구손료 및 잡재료 | 노무비의 % | 3 | % | [7 empty] | 28794.2
| 일 시공량 | 8.5 | 0.1176 | 일/본 |  | 202341 |  | 16864 |  | 159704.5 |  | 25772.5
20 | K.P메카니컬 접합 및 부설 | D350㎜, 이탈방지압륜 | 1 | 본 |  | 263043.2 |  | 21923.2 |  | 207615.8 |  | 33504.2 | 토목6-2-2
| 배 관 공 | 수도 | 3 | 인 | 262580 | 787740 | 0 |  | 262580 | 787740 | 0
| 보통인부 |  | 1 | 인 | 172068 | 172068 | 0 |  | 172068 | 172068 | 0
| 트럭탑제형 크레인 | 10 TON | 8 | HR | 91498.25 | 731986 | 17925.25 | 143402 | 49778 | 398224 | 23795 | 190360
| 공구손료 및 잡재료 | 노무비의 % | 3 | % | [7 empty] | 28794.2
| 일 시공량 | 8.5 | 0.1176 | 일/본 |  | 202341 |  | 16864 |  | 159704.5 |  | 25772.5
| 이탈방지압륜 할증 | 노무비의 % | 30 | % |  | 60702.2 |  | 5059.2 |  | 47911.3 |  | 7731.7
21 | K.P메카니컬 접합 및 부설 | D400㎜ | 1 | 본 |  | 229353 |  | 19115 |  | 181025 |  | 29213 | 토목6-2-2
| 배 관 공 | 수도 | 3 | 인 | 262580 | 787740 | 0 |  | 262580 | 787740 | 0
| 보통인부 |  | 1 | 인 | 172068 | 172068 | 0 |  | 172068 | 172068 | 0
| 트럭탑제형 크레인 | 10 TON | 8 | HR | 91498.25 | 731986 | 17925.25 | 143402 | 49778 | 398224 | 23795 | 190360
| 공구손료 및 잡재료 | 노무비의 % | 3 | % | [7 empty] | 28794.2
| 일 시공량 | 7.5 | 0.1333 | 일/본 |  | 229354.2 |  | 19115.4 |  | 181025.6 |  | 29213.2
22 | K.P메카니컬 접합 및 부설 | D400㎜, 이탈방지압륜 | 1 | 본 |  | 298160.3 |  | 24850 |  | 235333.2 |  | 37977.1 | 토목6-2-2
| 배 관 공 | 수도 | 3 | 인 | 262580 | 787740 | 0 |  | 262580 | 787740 | 0
| 보통인부 |  | 1 | 인 | 172068 | 172068 | 0 |  | 172068 | 172068 | 0
| 트럭탑제형 크레인 | 10 TON | 8 | HR | 91498.25 | 731986 | 17925.25 | 143402 | 49778 | 398224 | 23795 | 190360
| 공구손료 및 잡재료 | 노무비의 % | 3 | % | [7 empty] | 28794.2
| 일 시공량 | 7.5 | 0.1333 | 일/본 |  | 229354.2 |  | 19115.4 |  | 181025.6 |  | 29213.2
| 이탈방지압륜 할증 | 노무비의 % | 30 | % |  | 68806.1 |  | 5734.6 |  | 54307.6 |  | 8763.9
23 | K.P메카니컬 접합 및 부설 | D450㎜ | 1 | 본 |  | 264625 |  | 22055 |  | 208865 |  | 33705 | 토목6-2-2
| 배 관 공 | 수도 | 3 | 인 | 262580 | 787740 | 0 |  | 262580 | 787740 | 0
| 보통인부 |  | 1 | 인 | 172068 | 172068 | 0 |  | 172068 | 172068 | 0
| 트럭탑제형 크레인 | 10 TON | 8 | HR | 91498.25 | 731986 | 17925.25 | 143402 | 49778 | 398224 | 23795 | 190360
| 공구손료 및 잡재료 | 노무비의 % | 3 | % | [7 empty] | 28794.2
| 일 시공량 | 6.5 | 0.1538 | 일/본 |  | 264626.4 |  | 22055.2 |  | 208865.3 |  | 33705.9
24 | K.P메카니컬 접합 및 부설 | D450㎜, 이탈방지압륜 | 1 | 본 |  | 344014.1 |  | 28671.7 |  | 271524.8 |  | 43817.6 | 토목6-2-2
| 배 관 공 | 수도 | 3 | 인 | 262580 | 787740 | 0 |  | 262580 | 787740 | 0
| 보통인부 |  | 1 | 인 | 172068 | 172068 | 0 |  | 172068 | 172068 | 0
| 트럭탑제형 크레인 | 10 TON | 8 | HR | 91498.25 | 731986 | 17925.25 | 143402 | 49778 | 398224 | 23795 | 190360
| 공구손료 및 잡재료 | 노무비의 % | 3 | % | [7 empty] | 28794.2
| 일 시공량 | 6.5 | 0.1538 | 일/본 |  | 264626.4 |  | 22055.2 |  | 208865.3 |  | 33705.9
| 이탈방지압륜 할증 | 노무비의 % | 30 | % |  | 79387.7 |  | 6616.5 |  | 62659.5 |  | 10111.7
25 | K.P메카니컬 접합 및 부설 | D500㎜ | 1 | 본 |  | 286821 |  | 23905 |  | 226383 |  | 36533 | 토목6-2-2
| 배 관 공 | 수도 | 3 | 인 | 262580 | 787740 | 0 |  | 262580 | 787740 | 0
| 보통인부 |  | 1 | 인 | 172068 | 172068 | 0 |  | 172068 | 172068 | 0
| 트럭탑제형 크레인 | 10 TON | 8 | HR | 91498.25 | 731986 | 17925.25 | 143402 | 49778 | 398224 | 23795 | 190360
| 공구손료 및 잡재료 | 노무비의 % | 3 | % | [7 empty] | 28794.2
| 일 시공량 | 6 | 0.1667 | 일/본 |  | 286822 |  | 23905.1 |  | 226383.9 |  | 36533
26 | K.P메카니컬 접합 및 부설 | D500㎜, 이탈방지압륜 | 1 | 본 |  | 372868.5 |  | 31076.6 |  | 294299 |  | 47492.9 | 토목6-2-2
| 배 관 공 | 수도 | 3 | 인 | 262580 | 787740 | 0 |  | 262580 | 787740 | 0
| 보통인부 |  | 1 | 인 | 172068 | 172068 | 0 |  | 172068 | 172068 | 0
| 트럭탑제형 크레인 | 10 TON | 8 | HR | 91498.25 | 731986 | 17925.25 | 143402 | 49778 | 398224 | 23795 | 190360
| 공구손료 및 잡재료 | 노무비의 % | 3 | % | [7 empty] | 28794.2
| 일 시공량 | 6 | 0.1667 | 일/본 |  | 286822 |  | 23905.1 |  | 226383.9 |  | 36533
| 이탈방지압륜 할증 | 노무비의 % | 30 | % |  | 86046.5 |  | 7171.5 |  | 67915.1 |  | 10959.9
27 | K.P메카니컬 접합 및 부설 | D600㎜ | 1 | 본 |  | 344116 |  | 28680 |  | 271606 |  | 43830 | 토목6-2-2
| 배 관 공 | 수도 | 3 | 인 | 262580 | 787740 | 0 |  | 262580 | 787740 | 0
| 보통인부 |  | 1 | 인 | 172068 | 172068 | 0 |  | 172068 | 172068 | 0
| 트럭탑제형 크레인 | 10 TON | 8 | HR | 91498.25 | 731986 | 17925.25 | 143402 | 49778 | 398224 | 23795 | 190360
| 공구손료 및 잡재료 | 노무비의 % | 3 | % | [7 empty] | 28794.2
| 일 시공량 | 5 | 0.2 | 일/본 |  | 344117.6 |  | 28680.4 |  | 271606.4 |  | 43830.8
28 | K.P메카니컬 접합 및 부설 | D600㎜, 이탈방지압륜 | 1 | 본 |  | 447352.8 |  | 37284.5 |  | 353088.3 |  | 56980 | 토목6-2-2
| 배 관 공 | 수도 | 3 | 인 | 262580 | 787740 | 0 |  | 262580 | 787740 | 0
| 보통인부 |  | 1 | 인 | 172068 | 172068 | 0 |  | 172068 | 172068 | 0
| 트럭탑제형 크레인 | 10 TON | 8 | HR | 91498.25 | 731986 | 17925.25 | 143402 | 49778 | 398224 | 23795 | 190360
| 공구손료 및 잡재료 | 노무비의 % | 3 | % | [7 empty] | 28794.2
| 일 시공량 | 5 | 0.2 | 일/본 |  | 344117.6 |  | 28680.4 |  | 271606.4 |  | 43830.8
| 이탈방지압륜 할증 | 노무비의 % | 30 | % |  | 103235.2 |  | 8604.1 |  | 81481.9 |  | 13149.2
29 | K.P메카니컬 접합 및 부설 | D700㎜ | 1 | 본 |  | 409763 |  | 30629 |  | 324122 |  | 55012 | 토목6-2-2
| 배 관 공 | 수도 | 4 | 인 | 262580 | 1050320 | 0 |  | 262580 | 1050320 | 0
| 보통인부 |  | 1 | 인 | 172068 | 172068 | 0 |  | 172068 | 172068 | 0
| 트럭탑제형 크레인 | 15 TON | 8 | HR | 100248.48 | 801987.8 | 19143.48 | 153147.8 | 49778 | 398224 | 31327 | 250616
| 공구손료 및 잡재료 | 노무비의 % | 2 | % | [7 empty] | 24447.7
| 일 시공량 | 5 | 0.2 | 일/본 |  | 409764.6 |  | 30629.5 |  | 324122.4 |  | 55012.7
30 | K.P메카니컬 접합 및 부설 | D700㎜, 이탈방지압륜 | 1 | 본 |  | 514493.5 |  | 37284.5 |  | 421359.1 |  | 55849.9 | 토목6-2-2
| 배 관 공 | 수도 | 4 | 인 | 262580 | 1050320 | 0 |  | 262580 | 1050320 | 0
| 보통인부 |  | 1 | 인 | 172068 | 172068 | 0 |  | 172068 | 172068 | 0
| 트럭탑제형 크레인 | 10 TON | 8 | HR | 91498.25 | 731986 | 17925.25 | 143402 | 49778 | 398224 | 23795 | 190360
| 공구손료 및 잡재료 | 노무비의 % | 2 | % | [7 empty] | 24447.7
| 일 시공량 | 5 | 0.2 | 일/본 |  | 395764.3 |  | 28680.4 |  | 324122.4 |  | 42961.5
| 이탈방지압륜 할증 | 노무비의 % | 30 | % |  | 118729.2 |  | 8604.1 |  | 97236.7 |  | 12888.4
31 | K.P메카니컬 접합 및 부설 | D800㎜ | 1 | 본 |  | 455247 |  | 34029 |  | 360099 |  | 61119 | 토목6-2-2
| 배 관 공 | 수도 | 4 | 인 | 262580 | 1050320 | 0 |  | 262580 | 1050320 | 0
| 보통인부 |  | 1 | 인 | 172068 | 172068 | 0 |  | 172068 | 172068 | 0
| 트럭탑제형 크레인 | 15 TON | 8 | HR | 100248.48 | 801987.8 | 19143.48 | 153147.8 | 49778 | 398224 | 31327 | 250616
| 공구손료 및 잡재료 | 노무비의 % | 2 | % | [7 empty] | 24447.7
| 일 시공량 | 4.5 | 0.2222 | 일/본 |  | 455248.4 |  | 34029.4 |  | 360099.9 |  | 61119.1
32 | K.P메카니컬 접합 및 부설 | D800㎜, 이탈방지압륜 | 1 | 본 |  | 571602 |  | 41423 |  | 468129.8 |  | 62049.2 | 토목6-2-2
| 배 관 공 | 수도 | 4 | 인 | 262580 | 1050320 | 0 |  | 262580 | 1050320 | 0
| 보통인부 |  | 1 | 인 | 172068 | 172068 | 0 |  | 172068 | 172068 | 0
| 트럭탑제형 크레인 | 10 TON | 8 | HR | 91498.25 | 731986 | 17925.25 | 143402 | 49778 | 398224 | 23795 | 190360
| 공구손료 및 잡재료 | 노무비의 % | 2 | % | [7 empty] | 24447.7
| 일 시공량 | 4.5 | 0.2222 | 일/본 |  | 439694 |  | 31863.9 |  | 360099.9 |  | 47730.2
| 이탈방지압륜 할증 | 노무비의 % | 30 | % |  | 131908 |  | 9559.1 |  | 108029.9 |  | 14319
33 | K.P메카니컬 접합 및 부설 | D900㎜ | 1 | 본 |  | 512204 |  | 38286 |  | 405153 |  | 68765 | 토목6-2-2
| 배 관 공 | 수도 | 4 | 인 | 262580 | 1050320 | 0 |  | 262580 | 1050320 | 0
| 보통인부 |  | 1 | 인 | 172068 | 172068 | 0 |  | 172068 | 172068 | 0
| 트럭탑제형 크레인 | 15 TON | 8 | HR | 100248.48 | 801987.8 | 19143.48 | 153147.8 | 49778 | 398224 | 31327 | 250616
| 공구손료 및 잡재료 | 노무비의 % | 2 | % | [7 empty] | 24447.7
| 일 시공량 | 4 | 0.25 | 일/본 |  | 512205.8 |  | 38286.9 |  | 405153 |  | 68765.9
34 | K.P메카니컬 접합 및 부설 | D900㎜, 이탈방지압륜 | 1 | 본 |  | 643116.9 |  | 46605.6 |  | 526698.9 |  | 69812.4 | 토목6-2-2
| 배 관 공 | 수도 | 4 | 인 | 262580 | 1050320 | 0 |  | 262580 | 1050320 | 0
| 보통인부 |  | 1 | 인 | 172068 | 172068 | 0 |  | 172068 | 172068 | 0
| 트럭탑제형 크레인 | 10 TON | 8 | HR | 91498.25 | 731986 | 17925.25 | 143402 | 49778 | 398224 | 23795 | 190360
| 공구손료 및 잡재료 | 노무비의 % | 2 | % | [7 empty] | 24447.7
| 일 시공량 | 4 | 0.25 | 일/본 |  | 494705.4 |  | 35850.5 |  | 405153 |  | 53701.9
| 이탈방지압륜 할증 | 노무비의 % | 30 | % |  | 148411.5 |  | 10755.1 |  | 121545.9 |  | 16110.5
35 | K.P메카니컬 접합 및 부설 | D1000㎜ | 1 | 본 |  | 585347 |  | 43754 |  | 463008 |  | 78585 | 토목6-2-2
| 배 관 공 | 수도 | 4 | 인 | 262580 | 1050320 | 0 |  | 262580 | 1050320 | 0
| 보통인부 |  | 1 | 인 | 172068 | 172068 | 0 |  | 172068 | 172068 | 0
| 트럭탑제형 크레인 | 15 TON | 8 | HR | 100248.48 | 801987.8 | 19143.48 | 153147.8 | 49778 | 398224 | 31327 | 250616
| 공구손료 및 잡재료 | 노무비의 % | 2 | % | [7 empty] | 24447.7
| 일 시공량 | 3.5 | 0.2857 | 일/본 |  | 585348.7 |  | 43754.3 |  | 463008.8 |  | 78585.6
36 | K.P메카니컬 접합 및 부설 | D1000㎜, 이탈방지압륜 | 1 | 본 |  | 734953.8 |  | 53260.8 |  | 601911.4 |  | 79781.6 | 토목6-2-2
| 배 관 공 | 수도 | 4 | 인 | 262580 | 1050320 | 0 |  | 262580 | 1050320 | 0
| 보통인부 |  | 1 | 인 | 172068 | 172068 | 0 |  | 172068 | 172068 | 0
| 트럭탑제형 크레인 | 10 TON | 8 | HR | 91498.25 | 731986 | 17925.25 | 143402 | 49778 | 398224 | 23795 | 190360
| 공구손료 및 잡재료 | 노무비의 % | 2 | % | [7 empty] | 24447.7
| 일 시공량 | 3.5 | 0.2857 | 일/본 |  | 565349.2 |  | 40969.9 |  | 463008.8 |  | 61370.5
| 이탈방지압륜 할증 | 노무비의 % | 30 | % |  | 169604.6 |  | 12290.9 |  | 138902.6 |  | 18411.1
37 | K.P메카니컬 접합 및 부설 | D1100㎜ | 1 | 본 |  | 682871 |  | 51044 |  | 540149 |  | 91678 | 토목6-2-2
| 배 관 공 | 수도 | 4 | 인 | 262580 | 1050320 | 0 |  | 262580 | 1050320 | 0
| 보통인부 |  | 1 | 인 | 172068 | 172068 | 0 |  | 172068 | 172068 | 0
| 트럭탑제형 크레인 | 15 TON | 8 | HR | 100248.48 | 801987.8 | 19143.48 | 153147.8 | 49778 | 398224 | 31327 | 250616
| 공구손료 및 잡재료 | 노무비의 % | 2 | % | [7 empty] | 24447.7
| 일 시공량 | 3 | 0.3333 | 일/본 |  | 682872.7 |  | 51044.1 |  | 540149.9 |  | 91678.7
38 | K.P메카니컬 접합 및 부설 | D1100㎜, 이탈방지압륜 | 1 | 본 |  | 857403.3 |  | 62134.5 |  | 702194.8 |  | 93074 | 토목6-2-2
| 배 관 공 | 수도 | 4 | 인 | 262580 | 1050320 | 0 |  | 262580 | 1050320 | 0
| 보통인부 |  | 1 | 인 | 172068 | 172068 | 0 |  | 172068 | 172068 | 0
| 트럭탑제형 크레인 | 10 TON | 8 | HR | 91498.25 | 731986 | 17925.25 | 143402 | 49778 | 398224 | 23795 | 190360
| 공구손료 및 잡재료 | 노무비의 % | 2 | % | [7 empty] | 24447.7
| 일 시공량 | 3 | 0.3333 | 일/본 |  | 659541.1 |  | 47795.8 |  | 540149.9 |  | 71595.4
| 이탈방지압륜 할증 | 노무비의 % | 30 | % |  | 197862.2 |  | 14338.7 |  | 162044.9 |  | 21478.6
39 | K.P메카니컬 접합 및 부설 | D1200㎜ | 1 | 본 |  | 682871 |  | 51044 |  | 540149 |  | 91678 | 토목6-2-2
| 배 관 공 | 수도 | 4 | 인 | 262580 | 1050320 | 0 |  | 262580 | 1050320 | 0
| 보통인부 |  | 1 | 인 | 172068 | 172068 | 0 |  | 172068 | 172068 | 0
| 트럭탑제형 크레인 | 15 TON | 8 | HR | 100248.48 | 801987.8 | 19143.48 | 153147.8 | 49778 | 398224 | 31327 | 250616
| 공구손료 및 잡재료 | 노무비의 % | 2 | % | [7 empty] | 24447.7
| 일 시공량 | 3 | 0.3333 | 일/본 |  | 682872.7 |  | 51044.1 |  | 540149.9 |  | 91678.7
40 | K.P메카니컬 접합 및 부설 | D1200㎜, 이탈방지압륜 | 1 | 본 |  | 857403.3 |  | 62134.5 |  | 702194.8 |  | 93074 | 토목6-2-2
| 배 관 공 | 수도 | 4 | 인 | 262580 | 1050320 | 0 |  | 262580 | 1050320 | 0
| 보통인부 |  | 1 | 인 | 172068 | 172068 | 0 |  | 172068 | 172068 | 0
| 트럭탑제형 크레인 | 10 TON | 8 | HR | 91498.25 | 731986 | 17925.25 | 143402 | 49778 | 398224 | 23795 | 190360
| 공구손료 및 잡재료 | 노무비의 % | 2 | % | [7 empty] | 24447.7
| 일 시공량 | 3 | 0.3333 | 일/본 |  | 659541.1 |  | 47795.8 |  | 540149.9 |  | 71595.4
| 이탈방지압륜 할증 | 노무비의 % | 30 | % |  | 197862.2 |  | 14338.7 |  | 162044.9 |  | 21478.6

## KP접합 (hidden)
일위대가_호표_KP메커니컬접합
공 종 명 |  | 규 격 | 수량 | 단위 | 합 계 |  | 재 료 비 |  | 노 무 비 |  | 경 비 |  | 비 고
[5 empty] | 단 가 | 금 액 | 단 가 | 금 액 | 단 가 | 금 액 | 단 가 | 금 액
40 | KP메카니컬접합 | D80㎜ | 1 | 개소 |  | 0 |  | 0 |  | 0 |  | 0 | 삭제
| 배 관 공 | 수도 |  | 인 | 262580 | 0 | 0 |  | 262580 | 0 | 0
| 보통인부 |  |  | 인 | 172068 | 0 | 0 |  | 172068 | 0 | 0
| 공구손료 및 잡재료 | 노무비의 % | 2 | % | 0 | 0 | [5 empty] | 0
41 | KP메카니컬접합 | D100㎜이하 | 1 | 개소 |  | 28446 |  | 0 |  | 27889 |  | 557 | 토목6-2-3
| 배 관 공 | 수도 | 0.08 | 인 | 262580 | 21006.4 | 0 |  | 262580 | 21006.4 | 0
| 보통인부 |  | 0.04 | 인 | 172068 | 6882.7 | 0 |  | 172068 | 6882.7 | 0
| 공구손료 및 잡재료 | 노무비의 % | 2 | % | 0 | 557.7 | [5 empty] | 557.7
42 | KP메카니컬접합 | D150㎜ | 1 | 개소 |  | 35558 |  | 0 |  | 34861 |  | 697 | 토목6-2-3
| 배 관 공 | 수도 | 0.1 | 인 | 262580 | 26258 | 0 |  | 262580 | 26258 | 0
| 보통인부 |  | 0.05 | 인 | 172068 | 8603.4 | 0 |  | 172068 | 8603.4 | 0
| 공구손료 및 잡재료 | 노무비의 % | 2 | % | 0 | 697.2 | [5 empty] | 697.2
43 | KP메카니컬접합 | D200㎜ | 1 | 개소 |  | 47103 |  | 0 |  | 46180 |  | 923 | 토목6-2-3
| 배 관 공 | 수도 | 0.13 | 인 | 262580 | 34135.4 | 0 |  | 262580 | 34135.4 | 0
| 보통인부 |  | 0.07 | 인 | 172068 | 12044.7 | 0 |  | 172068 | 12044.7 | 0
| 공구손료 및 잡재료 | 노무비의 % | 2 | % | 0 | 923.6 | [5 empty] | 923.6
44 | KP메카니컬접합 | D250㎜ | 1 | 개소 |  | 54215 |  | 0 |  | 53152 |  | 1063 | 토목6-2-3
| 배 관 공 | 수도 | 0.15 | 인 | 262580 | 39387 | 0 |  | 262580 | 39387 | 0
| 보통인부 |  | 0.08 | 인 | 172068 | 13765.4 | 0 |  | 172068 | 13765.4 | 0
| 공구손료 및 잡재료 | 노무비의 % | 2 | % | 0 | 1063 | [5 empty] | 1063
45 | KP메카니컬접합 | D300㎜ | 1 | 개소 |  | 65760 |  | 0 |  | 64471 |  | 1289 | 토목6-2-3
| 배 관 공 | 수도 | 0.18 | 인 | 262580 | 47264.4 | 0 |  | 262580 | 47264.4 | 0
| 보통인부 |  | 0.1 | 인 | 172068 | 17206.8 | 0 |  | 172068 | 17206.8 | 0
| 공구손료 및 잡재료 | 노무비의 % | 2 | % | 0 | 1289.4 | [5 empty] | 1289.4
46 | KP메카니컬접합 | D350㎜ | 1 | 개소 |  | 75550 |  | 0 |  | 74069 |  | 1481 | 토목6-2-3
| 배 관 공 | 수도 | 0.21 | 인 | 262580 | 55141.8 | 0 |  | 262580 | 55141.8 | 0
| 보통인부 |  | 0.11 | 인 | 172068 | 18927.4 | 0 |  | 172068 | 18927.4 | 0
| 공구손료 및 잡재료 | 노무비의 % | 2 | % | 0 | 1481.3 | [5 empty] | 1481.3
47 | KP메카니컬접합 | D400㎜ | 1 | 개소 |  | 82661 |  | 0 |  | 81041 |  | 1620 | 토목6-2-3
| 배 관 공 | 수도 | 0.23 | 인 | 262580 | 60393.4 | 0 |  | 262580 | 60393.4 | 0
| 보통인부 |  | 0.12 | 인 | 172068 | 20648.1 | 0 |  | 172068 | 20648.1 | 0
| 공구손료 및 잡재료 | 노무비의 % | 2 | % | 0 | 1620.8 | [5 empty] | 1620.8
48 | KP메카니컬접합 | D450㎜ | 1 | 개소 |  | 94207 |  | 0 |  | 92360 |  | 1847 | 토목6-2-3
| 배 관 공 | 수도 | 0.26 | 인 | 262580 | 68270.8 | 0 |  | 262580 | 68270.8 | 0
| 보통인부 |  | 0.14 | 인 | 172068 | 24089.5 | 0 |  | 172068 | 24089.5 | 0
| 공구손료 및 잡재료 | 노무비의 % | 2 | % | 0 | 1847.2 | [5 empty] | 1847.2
49 | KP메카니컬접합 | D500㎜ | 1 | 개소 |  | 101318 |  | 0 |  | 99332 |  | 1986 | 토목6-2-3
| 배 관 공 | 수도 | 0.28 | 인 | 262580 | 73522.4 | 0 |  | 262580 | 73522.4 | 0
| 보통인부 |  | 0.15 | 인 | 172068 | 25810.2 | 0 |  | 172068 | 25810.2 | 0
| 공구손료 및 잡재료 | 노무비의 % | 2 | % | 0 | 1986.6 | [5 empty] | 1986.6
50 | KP메카니컬접합 | D600㎜ | 1 | 개소 |  | 122653 |  | 0 |  | 120249 |  | 2404 | 토목6-2-3
| 배 관 공 | 수도 | 0.34 | 인 | 262580 | 89277.2 | 0 |  | 262580 | 89277.2 | 0
| 보통인부 |  | 0.18 | 인 | 172068 | 30972.2 | 0 |  | 172068 | 30972.2 | 0
| 공구손료 및 잡재료 | 노무비의 % | 2 | % | 0 | 2404.9 | [5 empty] | 2404.9
51 | KP메카니컬접합 | D700㎜ | 1 | 개소 |  | 141310 |  | 0 |  | 138540 |  | 2770 | 토목6-2-3
| 배 관 공 | 수도 | 0.39 | 인 | 262580 | 102406.2 | 0 |  | 262580 | 102406.2 | 0
| 보통인부 |  | 0.21 | 인 | 172068 | 36134.2 | 0 |  | 172068 | 36134.2 | 0
| 공구손료 및 잡재료 | 노무비의 % | 2 | % | 0 | 2770.8 | [5 empty] | 2770.8
52 | KP메카니컬접합 | D800㎜ | 1 | 개소 |  | 159967 |  | 0 |  | 156831 |  | 3136 | 토목6-2-3
| 배 관 공 | 수도 | 0.44 | 인 | 262580 | 115535.2 | 0 |  | 262580 | 115535.2 | 0
| 보통인부 |  | 0.24 | 인 | 172068 | 41296.3 | 0 |  | 172068 | 41296.3 | 0
| 공구손료 및 잡재료 | 노무비의 % | 2 | % | 0 | 3136.6 | [5 empty] | 3136.6
53 | KP메카니컬접합 | D900㎜ | 1 | 개소 |  | 176869 |  | 0 |  | 173401 |  | 3468 | 토목6-2-3
| 배 관 공 | 수도 | 0.49 | 인 | 262580 | 128664.2 | 0 |  | 262580 | 128664.2 | 0
| 보통인부 |  | 0.26 | 인 | 172068 | 44737.6 | 0 |  | 172068 | 44737.6 | 0
| 공구손료 및 잡재료 | 노무비의 % | 2 | % | 0 | 3468 | [5 empty] | 3468
54 | KP메카니컬접합 | D1000㎜ | 1 | 개소 |  | 195525 |  | 0 |  | 191692 |  | 3833 | 토목6-2-3
| 배 관 공 | 수도 | 0.54 | 인 | 262580 | 141793.2 | 0 |  | 262580 | 141793.2 | 0
| 보통인부 |  | 0.29 | 인 | 172068 | 49899.7 | 0 |  | 172068 | 49899.7 | 0
| 공구손료 및 잡재료 | 노무비의 % | 2 | % | 0 | 3833.8 | [5 empty] | 3833.8
55 | KP메카니컬접합 | D1100㎜ | 1 | 개소 |  | 216861 |  | 0 |  | 212609 |  | 4252 | 토목6-2-3
| 배 관 공 | 수도 | 0.6 | 인 | 262580 | 157548 | 0 |  | 262580 | 157548 | 0
| 보통인부 |  | 0.32 | 인 | 172068 | 55061.7 | 0 |  | 172068 | 55061.7 | 0
| 공구손료 및 잡재료 | 노무비의 % | 2 | % | 0 | 4252.1 | [5 empty] | 4252.1
56 | KP메카니컬접합 | D1200㎜ | 1 | 개소 |  | 235518 |  | 0 |  | 230900 |  | 4618 | 토목6-2-3
| 배 관 공 | 수도 | 0.65 | 인 | 262580 | 170677 | 0 |  | 262580 | 170677 | 0
| 보통인부 |  | 0.35 | 인 | 172068 | 60223.8 | 0 |  | 172068 | 60223.8 | 0
| 공구손료 및 잡재료 | 노무비의 % | 2 | % | 0 | 4618 | [5 empty] | 4618
57 | KP메카니컬접합 | D80㎜, 이탈방지압륜 | 1 | 개소 |  | 0 |  | 0 |  | 0 |  | 0 | 삭제
| 배 관 공 | 수도 |  | 인 | 262580 | 0 | 0 |  | 262580 | 0 | 0
| 보통인부 |  |  | 인 | 172068 | 0 | 0 |  | 172068 | 0 | 0
| 이탈방지압륜 할증 | 노무비의 % | 30 | % | [5 empty] | 0
| 공구손료 및 잡재료 | 노무비의 % | 2 | % | 0 | 0 | [5 empty] | 0
58 | KP메카니컬접합 | D100㎜이하, 이탈방지압륜 | 1 | 개소 |  | 36980 |  | 0 |  | 36255 |  | 725 | 토목6-2-3
| 배 관 공 | 수도 | 0.08 | 인 | 262580 | 21006.4 | 0 |  | 262580 | 21006.4 | 0
| 보통인부 |  | 0.04 | 인 | 172068 | 6882.7 | 0 |  | 172068 | 6882.7 | 0
| 이탈방지압륜 할증 | 노무비의 % | 30 | % | [5 empty] | 8366.7
| 공구손료 및 잡재료 | 노무비의 % | 2 | % | 0 | 725.1 | [5 empty] | 725.1
59 | KP메카니컬접합 | D150㎜, 이탈방지압륜 | 1 | 개소 |  | 46225 |  | 0 |  | 45319 |  | 906 | 토목6-2-3
| 배 관 공 | 수도 | 0.1 | 인 | 262580 | 26258 | 0 |  | 262580 | 26258 | 0
| 보통인부 |  | 0.05 | 인 | 172068 | 8603.4 | 0 |  | 172068 | 8603.4 | 0
| 이탈방지압륜 할증 | 노무비의 % | 30 | % | [5 empty] | 10458.4
| 공구손료 및 잡재료 | 노무비의 % | 2 | % | 0 | 906.3 | [5 empty] | 906.3
60 | KP메카니컬접합 | D200㎜, 이탈방지압륜 | 1 | 개소 |  | 61234 |  | 0 |  | 60034 |  | 1200 | 토목6-2-3
| 배 관 공 | 수도 | 0.13 | 인 | 262580 | 34135.4 | 0 |  | 262580 | 34135.4 | 0
| 보통인부 |  | 0.07 | 인 | 172068 | 12044.7 | 0 |  | 172068 | 12044.7 | 0
| 이탈방지압륜 할증 | 노무비의 % | 30 | % | [5 empty] | 13854
| 공구손료 및 잡재료 | 노무비의 % | 2 | % | 0 | 1200.6 | [5 empty] | 1200.6
61 | KP메카니컬접합 | D250㎜, 이탈방지압륜 | 1 | 개소 |  | 70479 |  | 0 |  | 69098 |  | 1381 | 토목6-2-3
| 배 관 공 | 수도 | 0.15 | 인 | 262580 | 39387 | 0 |  | 262580 | 39387 | 0
| 보통인부 |  | 0.08 | 인 | 172068 | 13765.4 | 0 |  | 172068 | 13765.4 | 0
| 이탈방지압륜 할증 | 노무비의 % | 30 | % | [5 empty] | 15945.7
| 공구손료 및 잡재료 | 노무비의 % | 2 | % | 0 | 1381.9 | [5 empty] | 1381.9
62 | KP메카니컬접합 | D300㎜, 이탈방지압륜 | 1 | 개소 |  | 85488 |  | 0 |  | 83812 |  | 1676 | 토목6-2-3
| 배 관 공 | 수도 | 0.18 | 인 | 262580 | 47264.4 | 0 |  | 262580 | 47264.4 | 0
| 보통인부 |  | 0.1 | 인 | 172068 | 17206.8 | 0 |  | 172068 | 17206.8 | 0
| 이탈방지압륜 할증 | 노무비의 % | 30 | % | [5 empty] | 19341.3
| 공구손료 및 잡재료 | 노무비의 % | 2 | % | 0 | 1676.2 | [5 empty] | 1676.2
63 | KP메카니컬접합 | D350㎜, 이탈방지압륜 | 1 | 개소 |  | 98214 |  | 0 |  | 96289 |  | 1925 | 토목6-2-3
| 배 관 공 | 수도 | 0.21 | 인 | 262580 | 55141.8 | 0 |  | 262580 | 55141.8 | 0
| 보통인부 |  | 0.11 | 인 | 172068 | 18927.4 | 0 |  | 172068 | 18927.4 | 0
| 이탈방지압륜 할증 | 노무비의 % | 30 | % | [5 empty] | 22220.7
| 공구손료 및 잡재료 | 노무비의 % | 2 | % | 0 | 1925.7 | [5 empty] | 1925.7
64 | KP메카니컬접합 | D400㎜, 이탈방지압륜 | 1 | 개소 |  | 107460 |  | 0 |  | 105353 |  | 2107 | 토목6-2-3
| 배 관 공 | 수도 | 0.23 | 인 | 262580 | 60393.4 | 0 |  | 262580 | 60393.4 | 0
| 보통인부 |  | 0.12 | 인 | 172068 | 20648.1 | 0 |  | 172068 | 20648.1 | 0
| 이탈방지압륜 할증 | 노무비의 % | 30 | % | [5 empty] | 24312.4
| 공구손료 및 잡재료 | 노무비의 % | 2 | % | 0 | 2107 | [5 empty] | 2107
65 | KP메카니컬접합 | D450㎜, 이탈방지압륜 | 1 | 개소 |  | 122469 |  | 0 |  | 120068 |  | 2401 | 토목6-2-3
| 배 관 공 | 수도 | 0.26 | 인 | 262580 | 68270.8 | 0 |  | 262580 | 68270.8 | 0
| 보통인부 |  | 0.14 | 인 | 172068 | 24089.5 | 0 |  | 172068 | 24089.5 | 0
| 이탈방지압륜 할증 | 노무비의 % | 30 | % | [5 empty] | 27708
| 공구손료 및 잡재료 | 노무비의 % | 2 | % | 0 | 2401.3 | [5 empty] | 2401.3
66 | KP메카니컬접합 | D500㎜, 이탈방지압륜 | 1 | 개소 |  | 131714 |  | 0 |  | 129132 |  | 2582 | 토목6-2-3
| 배 관 공 | 수도 | 0.28 | 인 | 262580 | 73522.4 | 0 |  | 262580 | 73522.4 | 0
| 보통인부 |  | 0.15 | 인 | 172068 | 25810.2 | 0 |  | 172068 | 25810.2 | 0
| 이탈방지압륜 할증 | 노무비의 % | 30 | % | [5 empty] | 29799.7
| 공구손료 및 잡재료 | 노무비의 % | 2 | % | 0 | 2582.6 | [5 empty] | 2582.6
67 | KP메카니컬접합 | D600㎜, 이탈방지압륜 | 1 | 개소 |  | 159450 |  | 0 |  | 156324 |  | 3126 | 토목6-2-3
| 배 관 공 | 수도 | 0.34 | 인 | 262580 | 89277.2 | 0 |  | 262580 | 89277.2 | 0
| 보통인부 |  | 0.18 | 인 | 172068 | 30972.2 | 0 |  | 172068 | 30972.2 | 0
| 이탈방지압륜 할증 | 노무비의 % | 30 | % | [5 empty] | 36074.8
| 공구손료 및 잡재료 | 노무비의 % | 2 | % | 0 | 3126.4 | [5 empty] | 3126.4
68 | KP메카니컬접합 | D700㎜, 이탈방지압륜 | 1 | 개소 |  | 183704 |  | 0 |  | 180102 |  | 3602 | 토목6-2-3
| 배 관 공 | 수도 | 0.39 | 인 | 262580 | 102406.2 | 0 |  | 262580 | 102406.2 | 0
| 보통인부 |  | 0.21 | 인 | 172068 | 36134.2 | 0 |  | 172068 | 36134.2 | 0
| 이탈방지압륜 할증 | 노무비의 % | 30 | % | [5 empty] | 41562.1
| 공구손료 및 잡재료 | 노무비의 % | 2 | % | 0 | 3602 | [5 empty] | 3602
69 | KP메카니컬접합 | D800㎜, 이탈방지압륜 | 1 | 개소 |  | 207957 |  | 0 |  | 203880 |  | 4077 | 토목6-2-3
| 배 관 공 | 수도 | 0.44 | 인 | 262580 | 115535.2 | 0 |  | 262580 | 115535.2 | 0
| 보통인부 |  | 0.24 | 인 | 172068 | 41296.3 | 0 |  | 172068 | 41296.3 | 0
| 이탈방지압륜 할증 | 노무비의 % | 30 | % | [5 empty] | 47049.4
| 공구손료 및 잡재료 | 노무비의 % | 2 | % | 0 | 4077.6 | [5 empty] | 4077.6
70 | KP메카니컬접합 | D900㎜, 이탈방지압륜 | 1 | 개소 |  | 229930 |  | 0 |  | 225422 |  | 4508 | 토목6-2-3
| 배 관 공 | 수도 | 0.49 | 인 | 262580 | 128664.2 | 0 |  | 262580 | 128664.2 | 0
| 보통인부 |  | 0.26 | 인 | 172068 | 44737.6 | 0 |  | 172068 | 44737.6 | 0
| 이탈방지압륜 할증 | 노무비의 % | 30 | % | [5 empty] | 52020.5
| 공구손료 및 잡재료 | 노무비의 % | 2 | % | 0 | 4508.4 | [5 empty] | 4508.4
71 | KP메카니컬접합 | D1000㎜, 이탈방지압륜 | 1 | 개소 |  | 254184 |  | 0 |  | 249200 |  | 4984 | 토목6-2-3
| 배 관 공 | 수도 | 0.54 | 인 | 262580 | 141793.2 | 0 |  | 262580 | 141793.2 | 0
| 보통인부 |  | 0.29 | 인 | 172068 | 49899.7 | 0 |  | 172068 | 49899.7 | 0
| 이탈방지압륜 할증 | 노무비의 % | 30 | % | [5 empty] | 57507.8
| 공구손료 및 잡재료 | 노무비의 % | 2 | % | 0 | 4984 | [5 empty] | 4984
72 | KP메카니컬접합 | D1100㎜, 이탈방지압륜 | 1 | 개소 |  | 281919 |  | 0 |  | 276392 |  | 5527 | 토목6-2-3
| 배 관 공 | 수도 | 0.6 | 인 | 262580 | 157548 | 0 |  | 262580 | 157548 | 0
| 보통인부 |  | 0.32 | 인 | 172068 | 55061.7 | 0 |  | 172068 | 55061.7 | 0
| 이탈방지압륜 할증 | 노무비의 % | 30 | % | [5 empty] | 63782.9
| 공구손료 및 잡재료 | 노무비의 % | 2 | % | 0 | 5527.8 | [5 empty] | 5527.8
73 | KP메카니컬접합 | D1200㎜, 이탈방지압륜 | 1 | 개소 |  | 306174 |  | 0 |  | 300171 |  | 6003 | 토목6-2-3
| 배 관 공 | 수도 | 0.65 | 인 | 262580 | 170677 | 0 |  | 262580 | 170677 | 0
| 보통인부 |  | 0.35 | 인 | 172068 | 60223.8 | 0 |  | 172068 | 60223.8 | 0
| 이탈방지압륜 할증 | 노무비의 % | 30 | % | [5 empty] | 69270.2
| 공구손료 및 잡재료 | 노무비의 % | 2 | % | 0 | 6003.4 | [5 empty] | 6003.4

## 절단 (hidden)
일위대가_호표_주철관절단
공 종 명 |  | 규 격 | 수량 | 단위 | 합 계 |  | 재 료 비 |  | 노 무 비 |  | 경 비 |  | 비 고
[5 empty] | 단 가 | 금 액 | 단 가 | 금 액 | 단 가 | 금 액 | 단 가 | 금 액
41 | 주철관 절단 | D80㎜ | 1 | 개소 |  | 0 |  | 0 |  | 0 |  | 0 | 삭제
| 배 관 공 | 수도 |  | 인 | 262580 | 0 | 0 |  | 262580 | 0 | 0
| 공구손료 및 경장비 | 인력품의 | 5 | % | 0 | 0 |  |  |  | 0 |  | 0
42 | 주철관 절단 | D100㎜ | 1 | 개소 |  | 22056 |  | 0 |  | 21006 |  | 1050 | 토목6-2-4
| 배 관 공 | 수도 | 0.08 | 인 | 262580 | 21006.4 | 0 |  | 262580 | 21006.4 | 0
| 공구손료 및 경장비 | 인력품의 | 5 | % | 0 | 1050.3 |  |  |  | 0 |  | 1050.3
43 | 주철관 절단 | D150㎜ | 1 | 개소 |  | 27570 |  | 0 |  | 26258 |  | 1312 | 토목6-2-4
| 배 관 공 | 수도 | 0.1 | 인 | 262580 | 26258 | 0 |  | 262580 | 26258 | 0
| 공구손료 및 경장비 | 인력품의 | 5 | % | 0 | 1312.9 |  |  |  | 0 |  | 1312.9
44 | 주철관 절단 | D200㎜ | 1 | 개소 |  | 33084 |  | 0 |  | 31509 |  | 1575 | 토목6-2-4
| 배 관 공 | 수도 | 0.12 | 인 | 262580 | 31509.6 | 0 |  | 262580 | 31509.6 | 0
| 공구손료 및 경장비 | 인력품의 | 5 | % | 0 | 1575.4 |  |  |  | 0 |  | 1575.4
45 | 주철관 절단 | D250㎜ | 1 | 개소 |  | 38599 |  | 0 |  | 36761 |  | 1838 | 토목6-2-4
| 배 관 공 | 수도 | 0.14 | 인 | 262580 | 36761.2 | 0 |  | 262580 | 36761.2 | 0
| 공구손료 및 경장비 | 인력품의 | 5 | % | 0 | 1838 |  |  |  | 0 |  | 1838
46 | 주철관 절단 | D300㎜ | 1 | 개소 |  | 44112 |  | 0 |  | 42012 |  | 2100 | 토목6-2-4
| 배 관 공 | 수도 | 0.16 | 인 | 262580 | 42012.8 | 0 |  | 262580 | 42012.8 | 0
| 공구손료 및 경장비 | 인력품의 | 5 | % | 0 | 2100.6 |  |  |  | 0 |  | 2100.6
47 | 주철관 절단 | D400㎜ | 1 | 개소 |  | 55141 |  | 0 |  | 52516 |  | 2625 | 토목6-2-4
| 배 관 공 | 수도 | 0.2 | 인 | 262580 | 52516 | 0 |  | 262580 | 52516 | 0
| 공구손료 및 경장비 | 인력품의 | 5 | % | 0 | 2625.8 |  |  |  | 0 |  | 2625.8
48 | 주철관 절단 | D450㎜ | 1 | 개소 |  | 60655 |  | 0 |  | 57767 |  | 2888 | 토목6-2-4
| 배 관 공 | 수도 | 0.22 | 인 | 262580 | 57767.6 | 0 |  | 262580 | 57767.6 | 0
| 공구손료 및 경장비 | 인력품의 | 5 | % | 0 | 2888.3 |  |  |  | 0 |  | 2888.3
49 | 주철관 절단 | D500㎜ | 1 | 개소 |  | 66169 |  | 0 |  | 63019 |  | 3150 | 토목6-2-4
| 배 관 공 | 수도 | 0.24 | 인 | 262580 | 63019.2 | 0 |  | 262580 | 63019.2 | 0
| 공구손료 및 경장비 | 인력품의 | 5 | % | 0 | 3150.9 |  |  |  | 0 |  | 3150.9
50 | 주철관 절단 | D600㎜ | 1 | 개소 |  | 77198 |  | 0 |  | 73522 |  | 3676 | 토목6-2-4
| 배 관 공 | 수도 | 0.28 | 인 | 262580 | 73522.4 | 0 |  | 262580 | 73522.4 | 0
| 공구손료 및 경장비 | 인력품의 | 5 | % | 0 | 3676.1 |  |  |  | 0 |  | 3676.1
51 | 주철관 절단 | D700㎜ | 1 | 개소 |  | 88226 |  | 0 |  | 84025 |  | 4201 | 토목6-2-4
| 배 관 공 | 수도 | 0.32 | 인 | 262580 | 84025.6 | 0 |  | 262580 | 84025.6 | 0
| 공구손료 및 경장비 | 인력품의 | 5 | % | 0 | 4201.2 |  |  |  | 0 |  | 4201.2
52 | 주철관 절단 | D800㎜ | 1 | 개소 |  | 99254 |  | 0 |  | 94528 |  | 4726 | 토목6-2-4
| 배 관 공 | 수도 | 0.36 | 인 | 262580 | 94528.8 | 0 |  | 262580 | 94528.8 | 0
| 공구손료 및 경장비 | 인력품의 | 5 | % | 0 | 4726.4 |  |  |  | 0 |  | 4726.4
53 | 주철관 절단 | D900㎜ | 1 | 개소 |  | 110283 |  | 0 |  | 105032 |  | 5251 | 토목6-2-4
| 배 관 공 | 수도 | 0.4 | 인 | 262580 | 105032 | 0 |  | 262580 | 105032 | 0
| 공구손료 및 경장비 | 인력품의 | 5 | % | 0 | 5251.6 |  |  |  | 0 |  | 5251.6
54 | 주철관 절단 | D1000㎜ | 1 | 개소 |  | 121311 |  | 0 |  | 115535 |  | 5776 | 토목6-2-4
| 배 관 공 | 수도 | 0.44 | 인 | 262580 | 115535.2 | 0 |  | 262580 | 115535.2 | 0
| 공구손료 및 경장비 | 인력품의 | 5 | % | 0 | 5776.7 |  |  |  | 0 |  | 5776.7
55 | 주철관 절단 | D1100㎜ | 1 | 개소 |  | 132339 |  | 0 |  | 126038 |  | 6301 | 토목6-2-4
| 배 관 공 | 수도 | 0.48 | 인 | 262580 | 126038.4 | 0 |  | 262580 | 126038.4 | 0
| 공구손료 및 경장비 | 인력품의 | 5 | % | 0 | 6301.9 |  |  |  | 0 |  | 6301.9
56 | 주철관 절단 | D1200㎜ | 1 | 개소 |  | 143368 |  | 0 |  | 136541 |  | 6827 | 토목6-2-4
| 배 관 공 | 수도 | 0.52 | 인 | 262580 | 136541.6 | 0 |  | 262580 | 136541.6 | 0
| 공구손료 및 경장비 | 인력품의 | 5 | % | 0 | 6827 |  |  |  | 0 |  | 6827

## 밸브 (hidden)
일위대가_호표_밸브
공 종 명 |  | 규 격 | 수량 | 단위 | 합 계 |  | 재 료 비 |  | 노 무 비 |  | 경 비 |  | 비 고
[5 empty] | 단 가 | 금 액 | 단 가 | 금 액 | 단 가 | 금 액 | 단 가 | 금 액
81 | 주철제 게이트 제수밸브 부설 및 접합 | D80㎜(인력) | 1 | 개소 |  | 52068 |  | 0 |  | 52068 |  | 0 | 토목6-8-1
| 배 관 공 | 수도 | 0.1 | 인 | 262580 | 26258 | 0 |  | 262580 | 26258 | 0
| 보통인부 |  | 0.15 | 인 | 172068 | 25810.2 | 0 |  | 172068 | 25810.2 | 0
| 트럭탑제형 크레인 | 10 TON |  | HR | 91498.25 | 0 | 17925.25 | 0 | 49778 | 0 | 23795 | 0
| 공구손료 및 잡재료 | 노무비의 % | 2 | % | 0 | 1041.3 | [5 empty] | 1041.3
82 | 주철제 게이트 제수밸브 부설 및 접합 | D80㎜ | 1 | 개소 |  | 57026 |  | 3372 |  | 49430 |  | 4224 | 토목6-8-1
| 배 관 공 | 수도 | 0.09 | 인 | 262580 | 23632.2 | 0 |  | 262580 | 23632.2 | 0
| 보통인부 |  | 0.04 | 인 | 172068 | 6882.7 | 0 |  | 172068 | 6882.7 | 0
| 트럭탑제형 크레인 | 5 TON | 0.38 | HR | 69770.6 | 26512.7 | 8875.6 | 3372.7 | 49778 | 18915.6 | 11117 | 4224.4
| 공구손료 및 잡재료 | 노무비의 % | 2 | % | 0 | 988.6 | [5 empty] | 988.6
83 | 주철제 게이트 제수밸브 부설 및 접합 | D100㎜(인력) | 1 | 개소 |  | 62481 |  | 0 |  | 62481 |  | 0 | 토목6-8-1
| 배 관 공 | 수도 | 0.12 | 인 | 262580 | 31509.6 | 0 |  | 262580 | 31509.6 | 0
| 보통인부 |  | 0.18 | 인 | 172068 | 30972.2 | 0 |  | 172068 | 30972.2 | 0
| 트럭탑제형 크레인 | 5 TON |  | HR | 69770.6 | 0 | 8875.6 | 0 | 49778 | 0 | 11117 | 0
| 공구손료 및 잡재료 | 노무비의 % | 2 | % | 0 | 1249.6 | [5 empty] | 1249.6
84 | 주철제 게이트 제수밸브 부설 및 접합 | D100㎜ | 1 | 개소 |  | 65301 |  | 3994 |  | 56305 |  | 5002 | 토목6-8-1
| 배 관 공 | 수도 | 0.1 | 인 | 197788 | 19778.8 | 0 |  | 197788 | 19778.8 | 0
| 보통인부 |  | 0.05 | 인 | 282536 | 14126.8 | 0 |  | 282536 | 14126.8 | 0
| 트럭탑제형 크레인 | 5 TON | 0.45 | HR | 69770.6 | 31396.7 | 8875.6 | 3994 | 49778 | 22400.1 | 11117 | 5002.6
| 공구손료 및 잡재료 | 노무비의 % | 2 | % | 0 | 1126.1 | [5 empty] | 1126.1
85 | 주철제 게이트 제수밸브 부설 및 접합 | D150㎜(인력) | 1 | 개소 |  | 79867 |  | 0 |  | 79867 |  | 0 | 토목6-8-1
| 배 관 공 | 수도 | 0.16 | 인 | 262580 | 42012.8 | 0 |  | 262580 | 42012.8 | 0
| 보통인부 |  | 0.22 | 인 | 172068 | 37854.9 | 0 |  | 172068 | 37854.9 | 0
| 트럭탑제형 크레인 | 5 TON |  | HR | 69770.6 | 0 | 8875.6 | 0 | 49778 | 0 | 11117 | 0
| 공구손료 및 잡재료 | 노무비의 % | 2 | % | 0 | 1597.3 | [5 empty] | 1597.3
86 | 주철제 게이트 제수밸브 부설 및 접합 | D150㎜ | 1 | 개소 |  | 78646 |  | 4349 |  | 68850 |  | 5447 | 토목6-8-1
| 배 관 공 | 수도 | 0.13 | 인 | 262580 | 34135.4 | 0 |  | 262580 | 34135.4 | 0
| 보통인부 |  | 0.06 | 인 | 172068 | 10324 | 0 |  | 172068 | 10324 | 0
| 트럭탑제형 크레인 | 5 TON | 0.49 | HR | 69770.6 | 34187.5 | 8875.6 | 4349 | 49778 | 24391.2 | 11117 | 5447.3
| 공구손료 및 잡재료 | 노무비의 % | 2 | % | 0 | 1377 | [5 empty] | 1377
87 | 주철제 게이트 제수밸브 부설 및 접합 | D200㎜ | 1 | 개소 |  | 114374 |  | 5680 |  | 101580 |  | 7114 | 토목6-8-1
| 배 관 공 | 수도 | 0.2 | 인 | 262580 | 52516 | 0 |  | 262580 | 52516 | 0
| 보통인부 |  | 0.1 | 인 | 172068 | 17206.8 | 0 |  | 172068 | 17206.8 | 0
| 트럭탑제형 크레인 | 5 TON | 0.64 | HR | 69770.6 | 44653 | 8875.6 | 5680.3 | 49778 | 31857.9 | 11117 | 7114.8
| 공구손료 및 잡재료 | 노무비의 % | 2 | % | 0 | 2031.6 | [5 empty] | 2031.6
88 | 주철제 게이트 제수밸브 부설 및 접합 | D250㎜ | 1 | 개소 |  | 120814 |  | 5946 |  | 107420 |  | 7448 | 토목6-8-1
| 배 관 공 | 수도 | 0.21 | 인 | 262580 | 55141.8 | 0 |  | 262580 | 55141.8 | 0
| 보통인부 |  | 0.11 | 인 | 172068 | 18927.4 | 0 |  | 172068 | 18927.4 | 0
| 트럭탑제형 크레인 | 5 TON | 0.67 | HR | 69770.6 | 46746.1 | 8875.6 | 5946.6 | 49778 | 33351.2 | 11117 | 7448.3
| 공구손료 및 잡재료 | 노무비의 % | 2 | % | 0 | 2148.4 | [5 empty] | 2148.4
89 | 주철제 게이트 제수밸브 부설 및 접합 | D300㎜ | 1 | 개소 |  | 129182 |  | 6124 |  | 115388 |  | 7670 | 토목6-8-1
| 배 관 공 | 수도 | 0.23 | 인 | 262580 | 60393.4 | 0 |  | 262580 | 60393.4 | 0
| 보통인부 |  | 0.12 | 인 | 172068 | 20648.1 | 0 |  | 172068 | 20648.1 | 0
| 트럭탑제형 크레인 | 5 TON | 0.69 | HR | 69770.6 | 48141.6 | 8875.6 | 6124.1 | 49778 | 34346.8 | 11117 | 7670.7
| 공구손료 및 잡재료 | 노무비의 % | 2 | % | 0 | 2307.7 | [5 empty] | 2307.7
90 | 주철제 게이트 제수밸브 부설 및 접합 | D350㎜ | 1 | 개소 |  | 187053 |  | 6390 |  | 172659 |  | 8004 | 토목6-8-1
| 배 관 공 | 수도 | 0.39 | 인 | 262580 | 102406.2 | 0 |  | 262580 | 102406.2 | 0
| 보통인부 |  | 0.2 | 인 | 172068 | 34413.6 | 0 |  | 172068 | 34413.6 | 0
| 트럭탑제형 크레인 | 5 TON | 0.72 | HR | 69770.6 | 50234.7 | 8875.6 | 6390.4 | 49778 | 35840.1 | 11117 | 8004.2
| 공구손료 및 잡재료 | 노무비의 % | 2 | % | 0 | 3453.1 | [5 empty] | 3453.1
91 | 주철제 게이트 제수밸브 부설 및 접합 | D400㎜ | 1 | 개소 |  | 230979 |  | 6656 |  | 215986 |  | 8337 | 토목6-8-1
| 배 관 공 | 수도 | 0.51 | 인 | 262580 | 133915.8 | 0 |  | 262580 | 133915.8 | 0
| 보통인부 |  | 0.26 | 인 | 172068 | 44737.6 | 0 |  | 172068 | 44737.6 | 0
| 트럭탑제형 크레인 | 5 TON | 0.75 | HR | 69770.6 | 52327.9 | 8875.6 | 6656.7 | 49778 | 37333.5 | 11117 | 8337.7
| 공구손료 및 잡재료 | 노무비의 % | 2 | % | 0 | 4319.7 | [5 empty] | 4319.7
92 | 주철제 게이트 제수밸브 부설 및 접합 | D450㎜ | 1 | 개소 |  | 274906 |  | 6922 |  | 259313 |  | 8671 | 토목6-8-1
| 배 관 공 | 수도 | 0.63 | 인 | 262580 | 165425.4 | 0 |  | 262580 | 165425.4 | 0
| 보통인부 |  | 0.32 | 인 | 172068 | 55061.7 | 0 |  | 172068 | 55061.7 | 0
| 트럭탑제형 크레인 | 5 TON | 0.78 | HR | 69770.6 | 54420.9 | 8875.6 | 6922.9 | 49778 | 38826.8 | 11117 | 8671.2
| 공구손료 및 잡재료 | 노무비의 % | 2 | % | 0 | 5186.2 | [5 empty] | 5186.2
93 | 주철제 게이트 제수밸브 부설 및 접합 | D500㎜ | 1 | 개소 |  | 311861 |  | 7189 |  | 295668 |  | 9004 | 토목6-8-1
| 배 관 공 | 수도 | 0.73 | 인 | 262580 | 191683.4 | 0 |  | 262580 | 191683.4 | 0
| 보통인부 |  | 0.37 | 인 | 172068 | 63665.1 | 0 |  | 172068 | 63665.1 | 0
| 트럭탑제형 크레인 | 5 TON | 0.81 | HR | 69770.6 | 56514 | 8875.6 | 7189.2 | 49778 | 40320.1 | 11117 | 9004.7
| 공구손료 및 잡재료 | 노무비의 % | 2 | % | 0 | 5913.3 | [5 empty] | 5913.3
94 | 주철제 게이트 제수밸브 부설 및 접합 | D600㎜ | 1 | 개소 |  | 379495 |  | 7810 |  | 361903 |  | 9782 | 토목6-8-1
| 배 관 공 | 수도 | 0.91 | 인 | 262580 | 238947.8 | 0 |  | 262580 | 238947.8 | 0
| 보통인부 |  | 0.46 | 인 | 172068 | 79151.2 | 0 |  | 172068 | 79151.2 | 0
| 트럭탑제형 크레인 | 5 TON | 0.88 | HR | 69770.6 | 61398 | 8875.6 | 7810.5 | 49778 | 43804.6 | 11117 | 9782.9
| 공구손료 및 잡재료 | 노무비의 % | 2 | % | 0 | 7238 | [5 empty] | 7238
95 | 주철제 게이트 제수밸브 부설 및 접합 | D700㎜ | 1 | 개소 |  | 454623 |  | 16670 |  | 415824 |  | 22129 | 토목6-8-1
| 배 관 공 | 수도 | 1.06 | 인 | 262580 | 278334.8 | 0 |  | 262580 | 278334.8 | 0
| 보통인부 |  | 0.53 | 인 | 172068 | 91196 | 0 |  | 172068 | 91196 | 0
| 트럭탑제형 크레인 | 10 TON | 0.93 | HR | 91498.25 | 85093.2 | 17925.25 | 16670.4 | 49778 | 46293.5 | 23795 | 22129.3
| 공구손료 및 잡재료 | 노무비의 % | 2 | % | 0 | 8316.4 | [5 empty] | 8316.4
96 | 주철제 게이트 제수밸브 부설 및 접합 | D800㎜ | 1 | 개소 |  | 511663 |  | 18283 |  | 469110 |  | 24270 | 토목6-8-1
| 배 관 공 | 수도 | 1.2 | 인 | 262580 | 315096 | 0 |  | 262580 | 315096 | 0
| 보통인부 |  | 0.6 | 인 | 172068 | 103240.8 | 0 |  | 172068 | 103240.8 | 0
| 트럭탑제형 크레인 | 10 TON | 1.02 | HR | 91498.25 | 93328.1 | 17925.25 | 18283.7 | 49778 | 50773.5 | 23795 | 24270.9
| 공구손료 및 잡재료 | 노무비의 % | 2 | % | 0 | 9382.2 | [5 empty] | 9382.2
97 | 주철제 게이트 제수밸브 부설 및 접합 | D900㎜ | 1 | 개소 |  | 568819 |  | 21249 |  | 512798 |  | 34772 | 토목6-8-1
| 배 관 공 | 수도 | 1.31 | 인 | 262580 | 343979.8 | 0 |  | 262580 | 343979.8 | 0
| 보통인부 |  | 0.66 | 인 | 172068 | 113564.8 | 0 |  | 172068 | 113564.8 | 0
| 트럭탑제형 크레인 | 15 TON | 1.11 | HR | 100248.48 | 111275.6 | 19143.48 | 21249.2 | 49778 | 55253.5 | 31327 | 34772.9
| 공구손료 및 잡재료 | 노무비의 % | 2 | % | 0 | 10255.9 | [5 empty] | 10255.9
98 | 주철제 게이트 제수밸브 부설 및 접합 | D1000㎜ | 1 | 개소 |  | 606687 |  | 21823 |  | 549152 |  | 35712 | 토목6-8-1
| 배 관 공 | 수도 | 1.41 | 인 | 262580 | 370237.8 | 0 |  | 262580 | 370237.8 | 0
| 보통인부 |  | 0.71 | 인 | 172068 | 122168.2 | 0 |  | 172068 | 122168.2 | 0
| 트럭탑제형 크레인 | 15 TON | 1.14 | HR | 100248.48 | 114283.1 | 19143.48 | 21823.5 | 49778 | 56746.9 | 31327 | 35712.7
| 공구손료 및 잡재료 | 노무비의 % | 2 | % | 0 | 10983 | [5 empty] | 10983
99 | 주철제 게이트 제수밸브 부설 및 접합 | D1100㎜ | 1 | 개소 |  | 659594 |  | 25269 |  | 592974 |  | 41351 | 토목6-8-1
| 배 관 공 | 수도 | 1.51 | 인 | 262580 | 396495.8 | 0 |  | 262580 | 396495.8 | 0
| 보통인부 |  | 0.76 | 인 | 172068 | 130771.6 | 0 |  | 172068 | 130771.6 | 0
| 트럭탑제형 크레인 | 15 TON | 1.32 | HR | 100248.48 | 132327.8 | 19143.48 | 25269.3 | 49778 | 65706.9 | 31327 | 41351.6
| 공구손료 및 잡재료 | 노무비의 % | 2 | % | 0 | 11859.4 | [5 empty] | 11859.4
100 | 주철제 게이트 제수밸브 부설 및 접합 | D1200㎜ | 1 | 개소 |  | 693116 |  | 25843 |  | 624982 |  | 42291 | 토목6-8-1
| 배 관 공 | 수도 | 1.6 | 인 | 262580 | 420128 | 0 |  | 262580 | 420128 | 0
| 보통인부 |  | 0.8 | 인 | 172068 | 137654.4 | 0 |  | 172068 | 137654.4 | 0
| 트럭탑제형 크레인 | 15 TON | 1.35 | HR | 100248.48 | 135335.3 | 19143.48 | 25843.6 | 49778 | 67200.3 | 31327 | 42291.4
| 공구손료 및 잡재료 | 노무비의 % | 2 | % | 0 | 12499.6 | [5 empty] | 12499.6
101 | 주철제 게이트 제수밸브 부설 및 접합 | D1350㎜ | 1 | 개소 |  | 748363 |  | 28906 |  | 672154 |  | 47303 | 토목6-8-1
| 배 관 공 | 수도 | 1.71 | 인 | 262580 | 449011.8 | 0 |  | 262580 | 449011.8 | 0
| 보통인부 |  | 0.86 | 인 | 172068 | 147978.4 | 0 |  | 172068 | 147978.4 | 0
| 트럭탑제형 크레인 | 15 TON | 1.51 | HR | 100248.48 | 151375 | 19143.48 | 28906.6 | 49778 | 75164.7 | 31327 | 47303.7
| 공구손료 및 잡재료 | 노무비의 % | 2 | % | 0 | 13443 | [5 empty] | 13443
102 | 주철제 게이트 제수밸브 부설 및 접합 | D1500㎜ | 1 | 개소 |  | 813299 |  | 34649 |  | 721949 |  | 56701 | 토목6-8-1
| 배 관 공 | 수도 | 1.81 | 인 | 262580 | 475269.8 | 0 |  | 262580 | 475269.8 | 0
| 보통인부 |  | 0.91 | 인 | 172068 | 156581.8 | 0 |  | 172068 | 156581.8 | 0
| 트럭탑제형 크레인 | 15 TON | 1.81 | HR | 100248.48 | 181449.5 | 19143.48 | 34649.6 | 49778 | 90098.1 | 31327 | 56701.8
| 공구손료 및 잡재료 | 노무비의 % | 2 | % | 0 | 14438.9 | [5 empty] | 14438.9
103 | 강관제 게이트 제수밸브 부설 및 접합 | D600㎜ | 1 | 개소 |  | 412607 |  | 10916 |  | 388018 |  | 13673 | 토목6-8-1
| 배 관 공 | 수도 | 0.93 | 인 | 262580 | 244199.4 | 0 |  | 262580 | 244199.4 | 0
| 보통인부 |  | 0.48 | 인 | 172068 | 82592.6 | 0 |  | 172068 | 82592.6 | 0
| 트럭탑제형 크레인 | 5 TON | 1.23 | HR | 69770.6 | 85817.7 | 8875.6 | 10916.9 | 49778 | 61226.9 | 11117 | 13673.9
| 공구손료 및 잡재료 | 노무비의 % | 2 | % | 0 | 7760.3 | [5 empty] | 7760.3
104 | 강관제 게이트 제수밸브 부설 및 접합 | D700㎜ | 1 | 개소 |  | 474784 |  | 11627 |  | 448594 |  | 14563 | 토목6-8-1
| 배 관 공 | 수도 | 1.08 | 인 | 262580 | 283586.4 | 0 |  | 262580 | 283586.4 | 0
| 보통인부 |  | 0.58 | 인 | 172068 | 99799.4 | 0 |  | 172068 | 99799.4 | 0
| 트럭탑제형 크레인 | 5 TON | 1.31 | HR | 69770.6 | 91399.3 | 8875.6 | 11627 | 49778 | 65209.1 | 11117 | 14563.2
| 공구손료 및 잡재료 | 노무비의 % | 2 | % | 0 | 8971.8 | [5 empty] | 8971.8
105 | 강관제 게이트 제수밸브 부설 및 접합 | D800㎜ | 1 | 개소 |  | 570830 |  | 25812 |  | 510754 |  | 34264 | 토목6-8-1
| 배 관 공 | 수도 | 1.22 | 인 | 262580 | 320347.6 | 0 |  | 262580 | 320347.6 | 0
| 보통인부 |  | 0.69 | 인 | 172068 | 118726.9 | 0 |  | 172068 | 118726.9 | 0
| 트럭탑제형 크레인 | 10 TON | 1.44 | HR | 91498.25 | 131757.4 | 17925.25 | 25812.3 | 49778 | 71680.3 | 23795 | 34264.8
| 공구손료 및 잡재료 | 노무비의 % | 2 | % | 0 | 10215 | [5 empty] | 10215
106 | 강관제 게이트 제수밸브 부설 및 접합 | D900㎜ | 1 | 개소 |  | 631442 |  | 28142 |  | 565942 |  | 37358 | 토목6-8-1
| 배 관 공 | 수도 | 1.34 | 인 | 262580 | 351857.2 | 0 |  | 262580 | 351857.2 | 0
| 보통인부 |  | 0.79 | 인 | 172068 | 135933.7 | 0 |  | 172068 | 135933.7 | 0
| 트럭탑제형 크레인 | 10 TON | 1.57 | HR | 91498.25 | 143652.1 | 17925.25 | 28142.6 | 49778 | 78151.4 | 23795 | 37358.1
| 공구손료 및 잡재료 | 노무비의 % | 2 | % | 0 | 11318.8 | [5 empty] | 11318.8
107 | 강관제 게이트 제수밸브 부설 및 접합 | D1000㎜ | 1 | 개소 |  | 685772 |  | 30821 |  | 604515 |  | 50436 | 토목6-8-2
| 배 관 공 | 수도 | 1.44 | 인 | 262580 | 378115.2 | 0 |  | 262580 | 378115.2 | 0
| 보통인부 |  | 0.85 | 인 | 172068 | 146257.8 | 0 |  | 172068 | 146257.8 | 0
| 트럭탑제형 크레인 | 15 TON | 1.61 | HR | 100248.48 | 161399.9 | 19143.48 | 30821 | 49778 | 80142.5 | 31327 | 50436.4
| 공구손료 및 잡재료 | 노무비의 % | 2 | % | 0 | 12090.3 | [5 empty] | 12090.3
108 | 강관제 게이트 제수밸브 부설 및 접합 | D1100㎜ | 1 | 개소 |  | 751860 |  | 35798 |  | 657481 |  | 58581 | 토목6-8-2
| 배 관 공 | 수도 | 1.54 | 인 | 262580 | 404373.2 | 0 |  | 262580 | 404373.2 | 0
| 보통인부 |  | 0.93 | 인 | 172068 | 160023.2 | 0 |  | 172068 | 160023.2 | 0
| 트럭탑제형 크레인 | 15 TON | 1.87 | HR | 100248.48 | 187464.5 | 19143.48 | 35798.3 | 49778 | 93084.8 | 31327 | 58581.4
| 공구손료 및 잡재료 | 노무비의 % | 2 | % | 0 | 13149.6 | [5 empty] | 13149.6
109 | 강관제 게이트 제수밸브 부설 및 접합 | D1200㎜ | 1 | 개소 |  | 796709 |  | 36564 |  | 700311 |  | 59834 | 토목6-8-2
| 배 관 공 | 수도 | 1.63 | 인 | 262580 | 428005.4 | 0 |  | 262580 | 428005.4 | 0
| 보통인부 |  | 1.03 | 인 | 172068 | 177230 | 0 |  | 172068 | 177230 | 0
| 트럭탑제형 크레인 | 15 TON | 1.91 | HR | 100248.48 | 191474.4 | 19143.48 | 36564 | 49778 | 95075.9 | 31327 | 59834.5
| 공구손료 및 잡재료 | 노무비의 % | 2 | % | 0 | 14006.2 | [5 empty] | 14006.2
110 | 강관제 게이트 제수밸브 부설 및 접합 | D1350㎜ | 1 | 개소 |  | 865573 |  | 40584 |  | 758576 |  | 66413 | 토목6-8-2
| 배 관 공 | 수도 | 1.74 | 인 | 262580 | 456889.2 | 0 |  | 262580 | 456889.2 | 0
| 보통인부 |  | 1.14 | 인 | 172068 | 196157.5 | 0 |  | 172068 | 196157.5 | 0
| 트럭탑제형 크레인 | 15 TON | 2.12 | HR | 100248.48 | 212526.6 | 19143.48 | 40584.1 | 49778 | 105529.3 | 31327 | 66413.2
| 공구손료 및 잡재료 | 노무비의 % | 2 | % | 0 | 15171.5 | [5 empty] | 15171.5
111 | 강관제 게이트 제수밸브 부설 및 접합 | D1500㎜ | 1 | 개소 |  | 964091 |  | 48624 |  | 835897 |  | 79570 | 토목6-8-2
| 배 관 공 | 수도 | 1.85 | 인 | 262580 | 485773 | 0 |  | 262580 | 485773 | 0
| 보통인부 |  | 1.3 | 인 | 172068 | 223688.4 | 0 |  | 172068 | 223688.4 | 0
| 트럭탑제형 크레인 | 15 TON | 2.54 | HR | 100248.48 | 254631 | 19143.48 | 48624.4 | 49778 | 126436.1 | 31327 | 79570.5
| 공구손료 및 잡재료 | 노무비의 % | 2 | % | 0 | 16717.9 | [5 empty] | 16717.9
112 | 강관제 게이트 제수밸브 부설 및 접합 | D1650㎜ | 1 | 개소 |  | 1049359 |  | 52113 |  | 908927 |  | 88319 | 토목6-8-2
| 배 관 공 | 수도 | 1.95 | 인 | 262580 | 512031 | 0 |  | 262580 | 512031 | 0
| 보통인부 |  | 1.54 | 인 | 172068 | 264984.7 | 0 |  | 172068 | 264984.7 | 0
| 트럭탑제형 크레인 | 18 TON | 2.65 | HR | 102771.56 | 272344.6 | 19665.56 | 52113.7 | 49778 | 131911.7 | 33328 | 88319.2
| 공구손료 및 잡재료 | 노무비의 % | 2 | % | 0 | 18178.5 | [5 empty] | 18178.5
113 | 강관제 게이트 제수밸브 부설 및 접합 | D1800㎜ | 1 | 개소 |  | 1118045 |  | 58603 |  | 960125 |  | 99317 | 토목6-8-2
| 배 관 공 | 수도 | 2.03 | 인 | 262580 | 533037.4 | 0 |  | 262580 | 533037.4 | 0
| 보통인부 |  | 1.62 | 인 | 172068 | 278750.1 | 0 |  | 172068 | 278750.1 | 0
| 트럭탑제형 크레인 | 18 TON | 2.98 | HR | 102771.56 | 306259.1 | 19665.56 | 58603.3 | 49778 | 148338.4 | 33328 | 99317.4
| 공구손료 및 잡재료 | 노무비의 % | 2 | % | 0 | 19202.5 | [5 empty] | 19202.5
114 | 강관제 게이트 제수밸브 부설 및 접합 | D2000㎜ | 1 | 개소 |  | 1213801 |  | 68436 |  | 1029384 |  | 115981 | 토목6-8-2
| 배 관 공 | 수도 | 2.14 | 인 | 262580 | 561921.2 | 0 |  | 262580 | 561921.2 | 0
| 보통인부 |  | 1.71 | 인 | 172068 | 294236.2 | 0 |  | 172068 | 294236.2 | 0
| 트럭탑제형 크레인 | 18 TON | 3.48 | HR | 102771.56 | 357644.9 | 19665.56 | 68436.1 | 49778 | 173227.4 | 33328 | 115981.4
| 공구손료 및 잡재료 | 노무비의 % | 2 | % | 0 | 20587.6 | [5 empty] | 20587.6
115 | 버터플라이 제수밸브 부설 및 접합 | D200㎜, 주철제·강관제 | 1 | 개소 |  | 127099 |  | 7633 |  | 109906 |  | 9560 | 토목6-8-3
| 배 관 공 | 수도 | 0.19 | 인 | 262580 | 49890.2 | 0 |  | 262580 | 49890.2 | 0
| 보통인부 |  | 0.1 | 인 | 172068 | 17206.8 | 0 |  | 172068 | 17206.8 | 0
| 트럭탑제형 크레인 | 5 TON | 0.86 | HR | 69770.6 | 60002.6 | 8875.6 | 7633 | 49778 | 42809 | 11117 | 9560.6
| 공구손료 및 잡재료 | 노무비의 % |  | % | 0 | 0 | [5 empty] | 0
116 | 버터플라이 제수밸브 부설 및 접합 | D250㎜, 주철제·강관제 | 1 | 개소 |  | 136862 |  | 7988 |  | 118869 |  | 10005 | 토목6-8-3
| 배 관 공 | 수도 | 0.21 | 인 | 262580 | 55141.8 | 0 |  | 262580 | 55141.8 | 0
| 보통인부 |  | 0.11 | 인 | 172068 | 18927.4 | 0 |  | 172068 | 18927.4 | 0
| 트럭탑제형 크레인 | 5 TON | 0.9 | HR | 69770.6 | 62793.5 | 8875.6 | 7988 | 49778 | 44800.2 | 11117 | 10005.3
| 공구손료 및 잡재료 | 노무비의 % |  | % | 0 | 0 | [5 empty] | 0
117 | 버터플라이 제수밸브 부설 및 접합 | D300㎜, 주철제·강관제 | 1 | 개소 |  | 145927 |  | 8254 |  | 127335 |  | 10338 | 토목6-8-3
| 배 관 공 | 수도 | 0.23 | 인 | 262580 | 60393.4 | 0 |  | 262580 | 60393.4 | 0
| 보통인부 |  | 0.12 | 인 | 172068 | 20648.1 | 0 |  | 172068 | 20648.1 | 0
| 트럭탑제형 크레인 | 5 TON | 0.93 | HR | 69770.6 | 64886.6 | 8875.6 | 8254.3 | 49778 | 46293.5 | 11117 | 10338.8
| 공구손료 및 잡재료 | 노무비의 % |  | % | 0 | 0 | [5 empty] | 0
118 | 버터플라이 제수밸브 부설 및 접합 | D350㎜, 주철제·강관제 | 1 | 개소 |  | 204496 |  | 8609 |  | 185104 |  | 10783 | 토목6-8-3
| 배 관 공 | 수도 | 0.39 | 인 | 262580 | 102406.2 | 0 |  | 262580 | 102406.2 | 0
| 보통인부 |  | 0.2 | 인 | 172068 | 34413.6 | 0 |  | 172068 | 34413.6 | 0
| 트럭탑제형 크레인 | 5 TON | 0.97 | HR | 69770.6 | 67677.3 | 8875.6 | 8609.3 | 49778 | 48284.6 | 11117 | 10783.4
| 공구손료 및 잡재료 | 노무비의 % |  | % | 0 | 0 | [5 empty] | 0
119 | 버터플라이 제수밸브 부설 및 접합 | D400㎜, 주철제·강관제 | 1 | 개소 |  | 253467 |  | 8964 |  | 233275 |  | 11228 | 토목6-8-3
| 배 관 공 | 수도 | 0.52 | 인 | 262580 | 136541.6 | 0 |  | 262580 | 136541.6 | 0
| 보통인부 |  | 0.27 | 인 | 172068 | 46458.3 | 0 |  | 172068 | 46458.3 | 0
| 트럭탑제형 크레인 | 5 TON | 1.01 | HR | 69770.6 | 70468.1 | 8875.6 | 8964.3 | 49778 | 50275.7 | 11117 | 11228.1
| 공구손료 및 잡재료 | 노무비의 % |  | % | 0 | 0 | [5 empty] | 0
120 | 버터플라이 제수밸브 부설 및 접합 | D450㎜, 주철제·강관제 | 1 | 개소 |  | 298091 |  | 9319 |  | 277100 |  | 11672 | 토목6-8-3
| 배 관 공 | 수도 | 0.64 | 인 | 262580 | 168051.2 | 0 |  | 262580 | 168051.2 | 0
| 보통인부 |  | 0.33 | 인 | 172068 | 56782.4 | 0 |  | 172068 | 56782.4 | 0
| 트럭탑제형 크레인 | 5 TON | 1.05 | HR | 69770.6 | 73259 | 8875.6 | 9319.3 | 49778 | 52266.9 | 11117 | 11672.8
| 공구손료 및 잡재료 | 노무비의 % |  | % | 0 | 0 | [5 empty] | 0
121 | 버터플라이 제수밸브 부설 및 접합 | D500㎜, 주철제·강관제 | 1 | 개소 |  | 337464 |  | 9674 |  | 315673 |  | 12117 | 토목6-8-3
| 배 관 공 | 수도 | 0.74 | 인 | 262580 | 194309.2 | 0 |  | 262580 | 194309.2 | 0
| 보통인부 |  | 0.39 | 인 | 172068 | 67106.5 | 0 |  | 172068 | 67106.5 | 0
| 트럭탑제형 크레인 | 5 TON | 1.09 | HR | 69770.6 | 76049.9 | 8875.6 | 9674.4 | 49778 | 54258 | 11117 | 12117.5
| 공구손료 및 잡재료 | 노무비의 % |  | % | 0 | 0 | [5 empty] | 0
122 | 버터플라이 제수밸브 부설 및 접합 | D600㎜, 주철제·강관제 | 1 | 개소 |  | 410142 |  | 10384 |  | 386752 |  | 13006 | 토목6-8-3
| 배 관 공 | 수도 | 0.93 | 인 | 262580 | 244199.4 | 0 |  | 262580 | 244199.4 | 0
| 보통인부 |  | 0.49 | 인 | 172068 | 84313.3 | 0 |  | 172068 | 84313.3 | 0
| 트럭탑제형 크레인 | 5 TON | 1.17 | HR | 69770.6 | 81631.4 | 8875.6 | 10384.4 | 49778 | 58240.2 | 11117 | 13006.8
| 공구손료 및 잡재료 | 노무비의 % |  | % | 0 | 0 | [5 empty] | 0
123 | 버터플라이 제수밸브 부설 및 접합 | D700㎜, 주철제 | 1 | 개소 |  | 494315 |  | 22406 |  | 442166 |  | 29743 | 토목6-8-3
| 배 관 공 | 수도 | 1.08 | 인 | 262580 | 283586.4 | 0 |  | 262580 | 283586.4 | 0
| 보통인부 |  | 0.56 | 인 | 172068 | 96358 | 0 |  | 172068 | 96358 | 0
| 트럭탑제형 크레인 | 10 TON | 1.25 | HR | 91498.25 | 114372.7 | 17925.25 | 22406.5 | 49778 | 62222.5 | 23795 | 29743.7
| 공구손료 및 잡재료 | 노무비의 % |  | % | 0 | 0 | [5 empty] | 0
124 | 버터플라이 제수밸브 부설 및 접합 | D700㎜, 강관제 | 1 | 개소 |  | 467156 |  | 11094 |  | 442166 |  | 13896 | 토목6-8-3
| 배 관 공 | 수도 | 1.08 | 인 | 262580 | 283586.4 | 0 |  | 262580 | 283586.4 | 0
| 보통인부 |  | 0.56 | 인 | 172068 | 96358 | 0 |  | 172068 | 96358 | 0
| 트럭탑제형 크레인 | 5 TON | 1.25 | HR | 69770.6 | 87213.2 | 8875.6 | 11094.5 | 49778 | 62222.5 | 11117 | 13896.2
| 공구손료 및 잡재료 | 노무비의 % |  | % | 0 | 0 | [5 empty] | 0
125 | 버터플라이 제수밸브 부설 및 접합 | D800㎜, 주철제·강관제 | 1 | 개소 |  | 545498 |  | 24557 |  | 488342 |  | 32599 | 토목6-8-3
| 배 관 공 | 수도 | 1.22 | 인 | 262580 | 320347.6 | 0 |  | 262580 | 320347.6 | 0
| 보통인부 |  | 0.58 | 인 | 172068 | 99799.4 | 0 |  | 172068 | 99799.4 | 0
| 트럭탑제형 크레인 | 10 TON | 1.37 | HR | 91498.25 | 125352.4 | 17925.25 | 24557.5 | 49778 | 68195.8 | 23795 | 32599.1
| 공구손료 및 잡재료 | 노무비의 % |  | % | 0 | 0 | [5 empty] | 0
126 | 버터플라이 제수밸브 부설 및 접합 | D900㎜, 주철제 | 1 | 개소 |  | 610632 |  | 28715 |  | 534927 |  | 46990 | 토목6-8-3
| 배 관 공 | 수도 | 1.34 | 인 | 262580 | 351857.2 | 0 |  | 262580 | 351857.2 | 0
| 보통인부 |  | 0.63 | 인 | 172068 | 108402.8 | 0 |  | 172068 | 108402.8 | 0
| 트럭탑제형 크레인 | 15 TON | 1.5 | HR | 100248.48 | 150372.7 | 19143.48 | 28715.2 | 49778 | 74667 | 31327 | 46990.5
| 공구손료 및 잡재료 | 노무비의 % |  | % | 0 | 0 | [5 empty] | 0
127 | 버터플라이 제수밸브 부설 및 접합 | D900㎜, 강관제 | 1 | 개소 |  | 597506 |  | 26887 |  | 534927 |  | 35692 | 토목6-8-3
| 배 관 공 | 수도 | 1.34 | 인 | 262580 | 351857.2 | 0 |  | 262580 | 351857.2 | 0
| 보통인부 |  | 0.63 | 인 | 172068 | 108402.8 | 0 |  | 172068 | 108402.8 | 0
| 트럭탑제형 크레인 | 10 TON | 1.5 | HR | 91498.25 | 137247.3 | 17925.25 | 26887.8 | 49778 | 74667 | 23795 | 35692.5
| 공구손료 및 잡재료 | 노무비의 % |  | % | 0 | 0 | [5 empty] | 0
128 | 버터플라이 제수밸브 부설 및 접합 | D1000㎜, 주철제·강관제 | 1 | 개소 |  | 649502 |  | 29480 |  | 571779 |  | 48243 | 토목6-8-3
| 배 관 공 | 수도 | 1.44 | 인 | 262580 | 378115.2 | 0 |  | 262580 | 378115.2 | 0
| 보통인부 |  | 0.68 | 인 | 172068 | 117006.2 | 0 |  | 172068 | 117006.2 | 0
| 트럭탑제형 크레인 | 15 TON | 1.54 | HR | 100248.48 | 154382.5 | 19143.48 | 29480.9 | 49778 | 76658.1 | 31327 | 48243.5
| 공구손료 및 잡재료 | 노무비의 % |  | % | 0 | 0 | [5 empty] | 0
129 | 버터플라이 제수밸브 부설 및 접합 | D1100㎜, 주철제·강관제 | 1 | 개소 |  | 711866 |  | 34075 |  | 622029 |  | 55762 | 토목6-8-3
| 배 관 공 | 수도 | 1.54 | 인 | 262580 | 404373.2 | 0 |  | 262580 | 404373.2 | 0
| 보통인부 |  | 0.75 | 인 | 172068 | 129051 | 0 |  | 172068 | 129051 | 0
| 트럭탑제형 크레인 | 15 TON | 1.78 | HR | 100248.48 | 178442.1 | 19143.48 | 34075.3 | 49778 | 88604.8 | 31327 | 55762
| 공구손료 및 잡재료 | 노무비의 % |  | % | 0 | 0 | [5 empty] | 0
130 | 버터플라이 제수밸브 부설 및 접합 | D1200㎜, 주철제·강관제 | 1 | 개소 |  | 758435 |  | 34841 |  | 666579 |  | 57015 | 토목6-8-3
| 배 관 공 | 수도 | 1.63 | 인 | 262580 | 428005.4 | 0 |  | 262580 | 428005.4 | 0
| 보통인부 |  | 0.86 | 인 | 172068 | 147978.4 | 0 |  | 172068 | 147978.4 | 0
| 트럭탑제형 크레인 | 15 TON | 1.82 | HR | 100248.48 | 182452.1 | 19143.48 | 34841.1 | 49778 | 90595.9 | 31327 | 57015.1
| 공구손료 및 잡재료 | 노무비의 % |  | % | 0 | 0 | [5 empty] | 0
131 | 버터플라이 제수밸브 부설 및 접합 | D1350㎜, 주철제·강관제 | 1 | 개소 |  | 829737 |  | 38669 |  | 727788 |  | 63280 | 토목6-8-3
| 배 관 공 | 수도 | 1.74 | 인 | 262580 | 456889.2 | 0 |  | 262580 | 456889.2 | 0
| 보통인부 |  | 0.99 | 인 | 172068 | 170347.3 | 0 |  | 172068 | 170347.3 | 0
| 트럭탑제형 크레인 | 15 TON | 2.02 | HR | 100248.48 | 202501.8 | 19143.48 | 38669.8 | 49778 | 100551.5 | 31327 | 63280.5
| 공구손료 및 잡재료 | 노무비의 % |  | % | 0 | 0 | [5 empty] | 0
132 | 버터플라이 제수밸브 부설 및 접합 | D1500㎜, 주철제·강관제 | 1 | 개소 |  | 932415 |  | 46518 |  | 809773 |  | 76124 | 토목6-8-3
| 배 관 공 | 수도 | 1.85 | 인 | 262580 | 485773 | 0 |  | 262580 | 485773 | 0
| 보통인부 |  | 1.18 | 인 | 172068 | 203040.2 | 0 |  | 172068 | 203040.2 | 0
| 트럭탑제형 크레인 | 15 TON | 2.43 | HR | 100248.48 | 243603.7 | 19143.48 | 46518.6 | 49778 | 120960.5 | 31327 | 76124.6
| 공구손료 및 잡재료 | 노무비의 % |  | % | 0 | 0 | [5 empty] | 0
133 | 버터플라이 제수밸브 부설 및 접합 | D1650㎜, 주철제·강관제 | 1 | 개소 |  | 988846 |  | 49753 |  | 854774 |  | 84319 | 토목6-8-3
| 배 관 공 | 수도 | 1.95 | 인 | 262580 | 512031 | 0 |  | 262580 | 512031 | 0
| 보통인부 |  | 1.26 | 인 | 172068 | 216805.6 | 0 |  | 172068 | 216805.6 | 0
| 트럭탑제형 크레인 | 18 TON | 2.53 | HR | 102771.56 | 260011.9 | 19665.56 | 49753.8 | 49778 | 125938.3 | 33328 | 84319.8
| 공구손료 및 잡재료 | 노무비의 % |  | % | 0 | 0 | [5 empty] | 0
134 | 버터플라이 제수밸브 부설 및 접합 | D1800㎜, 주철제·강관제 | 1 | 개소 |  | 1058584 |  | 55456 |  | 909144 |  | 93984 | 토목6-8-3
| 배 관 공 | 수도 | 2.03 | 인 | 262580 | 533037.4 | 0 |  | 262580 | 533037.4 | 0
| 보통인부 |  | 1.37 | 인 | 172068 | 235733.1 | 0 |  | 172068 | 235733.1 | 0
| 트럭탑제형 크레인 | 18 TON | 2.82 | HR | 102771.56 | 289815.6 | 19665.56 | 55456.8 | 49778 | 140373.9 | 33328 | 93984.9
| 공구손료 및 잡재료 | 노무비의 % |  | % | 0 | 0 | [5 empty] | 0
135 | 버터플라이 제수밸브 부설 및 접합 | D2000㎜, 주철제·강관제 | 1 | 개소 |  | 1153001 |  | 63716 |  | 981303 |  | 107982 | 토목6-8-3
| 배 관 공 | 수도 | 2.14 | 인 | 262580 | 561921.2 | 0 |  | 262580 | 561921.2 | 0
| 보통인부 |  | 1.5 | 인 | 172068 | 258102 | 0 |  | 172068 | 258102 | 0
| 트럭탑제형 크레인 | 18 TON | 3.24 | HR | 102771.56 | 332979.8 | 19665.56 | 63716.4 | 49778 | 161280.7 | 33328 | 107982.7
| 공구손료 및 잡재료 | 노무비의 % |  | % | 0 | 0 | [5 empty] | 0
136 | 버터플라이 제수밸브 부설 및 접합 | D2100㎜, 주철제 | 1 | 개소 |  | 1251446 |  | 37664 |  | 1047685 |  | 166097 | 토목6-8-3
| 배 관 공 | 수도 | 2.19 | 인 | 262580 | 575050.2 | 0 |  | 262580 | 575050.2 | 0
| 보통인부 |  | 1.56 | 인 | 172068 | 268426 | 0 |  | 172068 | 268426 | 0
| 크레인(타이어) | 20 TON | 3.46 | HR | 117910.67 | 407970.9 | 10885.67 | 37664.4 | 59020 | 204209.2 | 48005 | 166097.3
| 공구손료 및 잡재료 | 노무비의 % |  | % | 0 | 0 | [5 empty] | 0
137 | 버터플라이 제수밸브 부설 및 접합 | D2100㎜, 강관제 | 1 | 개소 |  | 1199064 |  | 68042 |  | 1015708 |  | 115314 | 토목6-8-3
| 배 관 공 | 수도 | 2.19 | 인 | 262580 | 575050.2 | 0 |  | 262580 | 575050.2 | 0
| 보통인부 |  | 1.56 | 인 | 172068 | 268426 | 0 |  | 172068 | 268426 | 0
| 트럭탑제형 크레인 | 18 TON | 3.46 | HR | 102771.56 | 355589.4 | 19665.56 | 68042.8 | 49778 | 172231.8 | 33328 | 115314.8
| 공구손료 및 잡재료 | 노무비의 % |  | % | 0 | 0 | [5 empty] | 0
138 | 버터플라이 제수밸브 부설 및 접합 | D2200㎜, 주철제·강관제 | 1 | 개소 |  | 1301476 |  | 40276 |  | 1083582 |  | 177618 | 토목6-8-3
| 배 관 공 | 수도 | 2.24 | 인 | 262580 | 588179.2 | 0 |  | 262580 | 588179.2 | 0
| 보통인부 |  | 1.61 | 인 | 172068 | 277029.4 | 0 |  | 172068 | 277029.4 | 0
| 크레인(타이어) | 20 TON | 3.7 | HR | 117910.67 | 436269.4 | 10885.67 | 40276.9 | 59020 | 218374 | 48005 | 177618.5
| 공구손료 및 잡재료 | 노무비의 % |  | % | 0 | 0 | [5 empty] | 0
139 | 버터플라이 제수밸브 부설 및 접합 | D2400㎜, 주철제·강관제 | 1 | 개소 |  | 1400366 |  | 45719 |  | 1153026 |  | 201621 | 토목6-8-3
| 배 관 공 | 수도 | 2.32 | 인 | 262580 | 609185.6 | 0 |  | 262580 | 609185.6 | 0
| 보통인부 |  | 1.72 | 인 | 172068 | 295956.9 | 0 |  | 172068 | 295956.9 | 0
| 크레인(타이어) | 20 TON | 4.2 | HR | 117910.67 | 495224.8 | 10885.67 | 45719.8 | 59020 | 247884 | 48005 | 201621
| 공구손료 및 잡재료 | 노무비의 % |  | % | 0 | 0 | [5 empty] | 0

## 잡철물 (hidden)
일위대가_호표_잡철물
공 종 명 |  | 규 격 | 수량 | 단위 | 합 계 |  | 재 료 비 |  | 노 무 비 |  | 경 비 |  | 비 고
[5 empty] | 단 가 | 금 액 | 단 가 | 금 액 | 단 가 | 금 액 | 단 가 | 금 액
140 | 잡철물 제작 및 설치 | 제품 설치 | 1 | ton |  | 1342591.8 |  | 0 |  | 1243140.6 |  | 99451.2 | 건축8-3-1
| 철 공 |  | 2.85 | 인 | 239808 | 683452.8 | 0 |  | 239808 | 683452.8 | 0
| 용 접 공 |  | 1.04 | 인 | 282536 | 293837.4 | 0 |  | 282536 | 293837.4 | 0
| 특별인부 |  | 0.78 | 인 | 226122 | 176375.1 |  |  | 226122 | 176375.1
| 보통인부 |  | 0.52 | 인 | 172068 | 89475.3 |  | 0 | 172068 | 89475.3 |  | 0
| 공구손료 및 기계경비 | 노무비의 % | 5 | % | 0 | 62157 | [5 empty] | 62157
| 잡재료 | 노무비의 % | 3 | % |  | 37294.2 | [5 empty] | 37294.2
141 | 잡철물 제작 및 설치 | 규격철물 설치 | 1 | ton |  | 3316858.2 |  | 0 |  | 3071165.1 |  | 245693.1 | 건축8-3-1
| 철 공 |  | 7.05 | 인 | 239808 | 1690646.4 | 0 |  | 239808 | 1690646.4 | 0
| 용 접 공 |  | 2.57 | 인 | 282536 | 726117.5 | 0 |  | 282536 | 726117.5 | 0
| 특별인부 |  | 1.92 | 인 | 226122 | 434154.2 |  |  | 226122 | 434154.2
| 보통인부 |  | 1.28 | 인 | 172068 | 220247 |  | 0 | 172068 | 220247 |  | 0
| 공구손료 및 기계경비 | 노무비의 % | 5 | % | 0 | 153558.2 | [5 empty] | 153558.2
| 잡재료 | 노무비의 % | 3 | % |  | 92134.9 | [5 empty] | 92134.9
142 | 잡철물 제작 및 설치 | 현장제작 설치 | 1 | ton |  | 5754776.2 |  | 0 |  | 5328496.6 |  | 426279.6 | 건축8-3-1
| 철 공 |  | 12.38 | 인 | 239808 | 2968823 | 0 |  | 239808 | 2968823 | 0
| 용 접 공 |  | 3.38 | 인 | 282536 | 954971.6 | 0 |  | 282536 | 954971.6 | 0
| 특별인부 |  | 4.5 | 인 | 226122 | 1017549 |  |  | 226122 | 1017549
| 보통인부 |  | 2.25 | 인 | 172068 | 387153 |  | 0 | 172068 | 387153 |  | 0
| 공구손료 및 기계경비 | 노무비의 % | 5 | % | 0 | 266424.8 | [5 empty] | 266424.8
| 잡재료 | 노무비의 % | 3 | % |  | 159854.8 | [5 empty] | 159854.8

## 보호공 계) (hidden)
일위대가_호표_잡철물
공 종 명 |  | 규 격 | 수량 | 단위 | 합 계 |  | 재 료 비 |  | 노 무 비 |  | 경 비 |  | 비 고
[5 empty] | 단 가 | 금 액 | 단 가 | 금 액 | 단 가 | 금 액 | 단 가 | 금 액
1 | 피팅보호공 | D700 | 1 | 개소 |  | 466956.3 |  | 131156.1 |  | 317871.7 |  | 17928.5
| 콘크리트 타설 | 장비 타설 | 2.0625 | ㎥ | 70359 | 145115.4 | 5290 | 10910.6 | 57344 | 118272 | 7725 | 15932.8
| 합판거푸집 | 6회, 간단 | 5.45 | ㎡ | 59053.4 | 321840.9 | 22063.4 | 120245.5 | 36623.8 | 199599.7 | 366.2 | 1995.7
2 | 피팅보호공 | D900 | 1 | 개소 |  | 798305.4 |  | 217662.7 |  | 547714.7 |  | 32928
| 콘크리트 타설 | 장비 타설 | 3.8385 | ㎥ | 70359 | 270072.9 | 5290 | 20305.6 | 57344 | 220114.9 | 7725 | 29652.4
| 합판거푸집 | 6회, 간단 | 8.945 | ㎡ | 59053.4 | 528232.5 | 22063.4 | 197357.1 | 36623.8 | 327599.8 | 366.2 | 3275.6
3 | 피팅보호공 | D1350 | 1 | 개소 |  | 1147152.2 |  | 299958.2 |  | 795427 |  | 51767
| 콘크리트 타설 | 장비 타설 | 6.1264 | ㎥ | 70359 | 431047.2 | 5290 | 32408.6 | 57344 | 351312.2 | 7725 | 47326.4
| 합판거푸집 | 6회, 간단 | 12.1264 | ㎡ | 59053.4 | 716105 | 22063.4 | 267549.6 | 36623.8 | 444114.8 | 366.2 | 4440.6
4 | 피팅보호공 | D1500 | 1 | 개소 |  | 1386656.6 |  | 364724 |  | 960100.4 |  | 61832.2
| 콘크리트 타설 | 장비 타설 | 7.3036 | ㎥ | 70359 | 513871.1 | 5290 | 38635.8 | 57344 | 418815.3 | 7725 | 56420
| 합판거푸집 | 6회, 간단 | 14.7796 | ㎡ | 59053.4 | 872785.5 | 22063.4 | 326088.2 | 36623.8 | 541285.1 | 366.2 | 5412.2
5 | 피팅보호공 | D1800 | 1 | 개소 |  | 1979101.4 |  | 491896.6 |  | 1389008.3 |  | 98196.5
| 콘크리트 타설 | 장비 타설 | 11.7887 | ㎥ | 70359 | 829438.2 | 5290 | 62362 | 57344 | 676008.9 | 7725 | 91067.3
| 합판거푸집 | 6회, 간단 | 19.4682 | ㎡ | 59053.4 | 1149663.2 | 22063.4 | 429534.6 | 36623.8 | 712999.4 | 366.2 | 7129.2

## 보호공 (hidden)
일위대가_호표_잡철물
공 종 명 |  | 규 격 | 수량 | 단위 | 합 계 |  | 재 료 비 |  | 노 무 비 |  | 경 비 |  | 비 고
[5 empty] | 단 가 | 금 액 | 단 가 | 금 액 | 단 가 | 금 액 | 단 가 | 금 액
287 | 콘크리트 타설(무근) | 장비 타설 | 1 | ㎥ |  | 70359 |  | 5290 |  | 57344 |  | 7725 | 토목6-1-1
| 콘크리트공 | 3인×(63㎥/일×50%) | 3 | 인 | 273540 | 820620 | 0 |  | 273540 | 820620 | 0
| 보통인부 | 1인×(63㎥/일×50%) | 3 | 인 | 172068 | 516204 |  | 0 | 172068 | 516204 |  | 0
| 굴삭기(타이어) | 0.6 M3, 1대×(63㎥/8시간×50%) | 8 | HR | 107000.58 | 856004.6 | 20860.58 | 166884.6 | 59020 | 472160 | 27120 | 216960
| 공구손료 및 경장비 | 노무비의 % | 2 | % | 0 | 26736.4 | [5 empty] | 26736.4
| 일 시공량 (12㎥ 이하) | 31.5 | 0.0317 | 일/본 |  | 70360 |  | 5290.2 |  | 57344.7 |  | 7725.1
288 | 합판거푸집 | 6회, 간단 | 1 | ㎡ |  | 59053.4 |  | 22063.4 |  | 36623.8 |  | 366.2 | 토목6-3-1
| 합판 | 내수합판(4"*8") | 0.33681 | ㎡ | 33500 | 11283.1 | 33500 | 11283.1 |  | 0 | 0
| 각재 | 미송각재 | 0.012426 | ㎥ | 691614 | 8593.9 | 691614 | 8593.9 |  | 0 | 0
| 소모자재 | 주자재비의 % | 11 | % | 0 | 2186.4 |  | 2186.4 |  | 0
| 형틀목공 | 5인×(50㎡/일) | 0.1 | 인 | 275790 | 27579 |  | 0 | 275790 | 27579 |  | 0
| 보통인부 | 2인×(50㎡/일) | 0.04 | 인 | 226122 | 9044.8 |  | 0 | 226122 | 9044.8 |  | 0
| 공구손료 및 기계경비 | 노무비의 % | 1 | % | 0 | 366.2 | [5 empty] | 366.2
289 | 잡철물 제작 및 설치 | 현장제작 설치 | 1 | ton |  | 5754776.2 |  | 0 |  | 5328496.6 |  | 426279.6 | 건축8-3-1
| 철 공 |  | 12.38 | 인 | 239808 | 2968823 | 0 |  | 239808 | 2968823 | 0
| 용 접 공 |  | 3.38 | 인 | 282536 | 954971.6 | 0 |  | 282536 | 954971.6 | 0
| 특별인부 |  | 4.5 | 인 | 226122 | 1017549 |  |  | 226122 | 1017549
| 보통인부 |  | 2.25 | 인 | 172068 | 387153 |  | 0 | 172068 | 387153 |  | 0
| 공구손료 및 기계경비 | 노무비의 % | 5 | % | 0 | 266424.8 | [5 empty] | 266424.8
| 잡재료 | 노무비의 % | 3 | % |  | 159854.8 | [5 empty] | 159854.8

## 중기사용료목록
중기사용료목록
공 종 명 | 규 격 | 수 량 | 단 위 | 재 료 비 | 노 무 비 | 경 비 | 합 계 | 비 고
굴삭기(타이어) | 0.6 M3 | 1 | HR | 20860.58 | 59020 | 27120 | 107000.58
크레인(타이어) | 10 TON | 1 | HR | 7660.29 | 59020 | 28057 | 94737.29
크레인(타이어) | 15 TON | 1 | HR | 9474.55 | 59020 | 38503 | 106997.55
크레인(타이어) | 20 TON | 1 | HR | 10885.67 | 59020 | 48005 | 117910.67
크레인(타이어) | 25 TON | 1 | HR | 12296.77 | 59020 | 59751 | 131067.77
트럭탑제형 크레인 | 5 TON | 1 | HR | 8875.6 | 49778 | 11117 | 69770.6
트럭탑제형 크레인 | 10 TON | 1 | HR | 17925.25 | 49778 | 23795 | 91498.25
트럭탑제형 크레인 | 15 TON | 1 | HR | 19143.48 | 49778 | 31327 | 100248.48
트럭탑제형 크레인 | 18 TON | 1 | HR | 19665.56 | 49778 | 33328 | 102771.56
발전기 | 50 KW | 1 | HR | 15645.43 | 36248 | 4689 | 56582.43
발전기 | 100 KW | 1 | HR | 31290.87 | 36248 | 5698 | 73236.87
발전기 | 450 KW | 1 | HR | 123904.71 | 36248 | 22006 | 182158.71
용접기 (교류) | 200 AMP | 1 | HR | 0 | 0 | 92 | 92

## 중기사용료
중기사용료
중 기 명 | 굴삭기(타이어) 0.6 M3
중기가격 | 119000
명 칭 |  | 규 격 | 수 량 | 단 위 | 단 가 | 금 액 | 비 고
경 비 | 굴삭기(타이어) | 25 TON | 0.2279 | 천원 | 119000 | 27120
| 소 계 |  |  |  |  | 27120
재 료 비 | 경 유 |  | 11.6 | L | 1450.2636 | 16823.05
| 잡 품 |  | 24 | % | 0 | 4037.53
| 소 계 |  |  |  |  | 20860.58
노 무 비 | 건설기계운전사 | 구)건설기계운전기사 | 1 | 인 | 59020 | 59020
| 소 계 |  |  |  |  | 59020
| 총 계 |  |  |  |  | 107000.58
중 기 명 | 크레인(타이어) 10 TON
중기가격 | 136400
명 칭 |  | 규 격 | 수 량 | 단 위 | 단 가 | 금 액 | 비 고
경 비 | 크레인(타이어) | 25 TON | 0.2057 | 천원 | 136400 | 28057
| 소 계 |  |  |  |  | 28057
재 료 비 | 경 유 |  | 3.8 | L | 1450.2636 | 5511
| 잡 품 |  | 39 | % | 0 | 2149.29
| 소 계 |  |  |  |  | 7660.29
노 무 비 | 건설기계운전사 | 구)건설기계운전기사 | 1 | 인 | 59020 | 59020
| 소 계 |  |  |  |  | 59020
| 총 계 |  |  |  |  | 94737.29
중 기 명 | 크레인(타이어) 15 TON
중기가격 | 187184
명 칭 |  | 규 격 | 수 량 | 단 위 | 단 가 | 금 액 | 비 고
경 비 | 크레인(타이어) | 25 TON | 0.2057 | 천원 | 187184 | 38503
| 소 계 |  |  |  |  | 38503
재 료 비 | 경 유 |  | 4.7 | L | 1450.2636 | 6816.23
| 잡 품 |  | 39 | % | 0 | 2658.32
| 소 계 |  |  |  |  | 9474.55
노 무 비 | 건설기계운전사 | 구)건설기계운전기사 | 1 | 인 | 59020 | 59020
| 소 계 |  |  |  |  | 59020
| 총 계 |  |  |  |  | 106997.55
중 기 명 | 크레인(타이어) 20 TON
중기가격 | 233376
명 칭 |  | 규 격 | 수 량 | 단 위 | 단 가 | 금 액 | 비 고
경 비 | 크레인(타이어) | 25 TON | 0.2057 | 천원 | 233376 | 48005
| 소 계 |  |  |  |  | 48005
재 료 비 | 경 유 |  | 5.4 | L | 1450.2636 | 7831.42
| 잡 품 |  | 39 | % | 0 | 3054.25
| 소 계 |  |  |  |  | 10885.67
노 무 비 | 건설기계운전사 | 구)건설기계운전기사 | 1 | 인 | 59020 | 59020
| 소 계 |  |  |  |  | 59020
| 총 계 |  |  |  |  | 117910.67
중 기 명 | 크레인(타이어) 25 TON
중기가격 | 290480
명 칭 |  | 규 격 | 수 량 | 단 위 | 단 가 | 금 액 | 비 고
경 비 | 크레인(타이어) | 25 TON | 0.2057 | 천원 | 290480 | 59751
| 소 계 |  |  |  |  | 59751
재 료 비 | 경 유 |  | 6.1 | L | 1450.2636 | 8846.6
| 잡 품 |  | 39 | % | 0 | 3450.17
| 소 계 |  |  |  |  | 12296.77
노 무 비 | 건설기계운전사 | 구)건설기계운전기사 | 1 | 인 | 59020 | 59020
| 소 계 |  |  |  |  | 59020
| 총 계 |  |  |  |  | 131067.77
중 기 명 | 트럭탑제형 크레인 5 TON
중기가격 | 42791
명 칭 |  | 규 격 | 수 량 | 단 위 | 단 가 | 금 액 | 비 고
경 비 | 트럭탑재형 크레인 | 5 TON | 0.2598 | 천원 | 42791 | 11117
| 소 계 |  |  |  |  | 11117
재 료 비 | 경 유 |  | 5.1 | L | 1450.2636 | 7396.34
| 잡 품 |  | 20 | % | 0 | 1479.26
| 소 계 |  |  |  |  | 8875.6
노 무 비 | 화물차운전사 | 구)운전사(운반차) | 1 | 인 | 49778 | 49778
| 소 계 |  |  |  |  | 49778
| 총 계 |  |  |  |  | 69770.6
중 기 명 | 트럭탑제형 크레인 10 TON
중기가격 | 91593
명 칭 |  | 규 격 | 수 량 | 단 위 | 단 가 | 금 액 | 비 고
경 비 | 트럭탑재형 크레인 | 10 TON | 0.2598 | 천원 | 91593 | 23795
| 소 계 |  |  |  |  | 23795
재 료 비 | 경 유 |  | 10.3 | L | 1450.2636 | 14937.71
| 잡 품 |  | 20 | % | 0 | 2987.54
| 소 계 |  |  |  |  | 17925.25
노 무 비 | 화물차운전사 | 구)운전사(운반차) | 1 | 인 | 49778 | 49778
| 소 계 |  |  |  |  | 49778
| 총 계 |  |  |  |  | 91498.25
중 기 명 | 트럭탑제형 크레인 15 TON
중기가격 | 120584
명 칭 |  | 규 격 | 수 량 | 단 위 | 단 가 | 금 액 | 비 고
경 비 | 트럭탑재형 크레인 | 15 TON | 0.2598 | 천원 | 120584 | 31327
| 소 계 |  |  |  |  | 31327
재 료 비 | 경 유 |  | 11 | L | 1450.2636 | 15952.9
| 잡 품 |  | 20 | % | 0 | 3190.58
| 소 계 |  |  |  |  | 19143.48
노 무 비 | 화물차운전사 | 구)운전사(운반차) | 1 | 인 | 49778 | 49778
| 소 계 |  |  |  |  | 49778
| 총 계 |  |  |  |  | 100248.48
중 기 명 | 트럭탑제형 크레인 18 TON
중기가격 | 128286
명 칭 |  | 규 격 | 수 량 | 단 위 | 단 가 | 금 액 | 비 고
경 비 | 트럭탑재형 크레인 | 18 TON | 0.2598 | 천원 | 128286 | 33328
| 소 계 |  |  |  |  | 33328
재 료 비 | 경 유 |  | 11.3 | L | 1450.2636 | 16387.97
| 잡 품 |  | 20 | % | 0 | 3277.59
| 소 계 |  |  |  |  | 19665.56
노 무 비 | 화물차운전사 | 구)운전사(운반차) | 1 | 인 | 49778 | 49778
| 소 계 |  |  |  |  | 49778
| 총 계 |  |  |  |  | 102771.56
중 기 명 | 발전기 50 KW
중기가격 | 19856
명 칭 |  | 규 격 | 수 량 | 단 위 | 단 가 | 금 액 | 비 고
경 비 | 발전기 | 50 KW | 0.2362 | 천원 | 19856 | 4689
| 소 계 |  |  |  |  | 4689
재 료 비 | 경 유 |  | 8.7 | L | 1450.2636 | 12617.29
| 잡 품 |  | 24 | % | 0 | 3028.14
| 소 계 |  |  |  |  | 15645.43
노 무 비 | 일반기계운전사 | 구)운전사(기계) | 1 | 인 | 36248 | 36248
| 소 계 |  |  |  |  | 36248
| 총 계 |  |  |  |  | 56582.43
중 기 명 | 발전기 100 KW
중기가격 | 24124
명 칭 |  | 규 격 | 수 량 | 단 위 | 단 가 | 금 액 | 비 고
경 비 | 발전기 | 100 KW | 0.2362 | 천원 | 24124 | 5698
| 소 계 |  |  |  |  | 5698
재 료 비 | 경 유 |  | 17.4 | L | 1450.2636 | 25234.58
| 잡 품 |  | 24 | % | 0 | 6056.29
| 소 계 |  |  |  |  | 31290.87
노 무 비 | 일반기계운전사 | 구)운전사(기계) | 1 | 인 | 36248 | 36248
| 소 계 |  |  |  |  | 36248
| 총 계 |  |  |  |  | 73236.87
중 기 명 | 발전기 450 KW
중기가격 | 93167
명 칭 |  | 규 격 | 수 량 | 단 위 | 단 가 | 금 액 | 비 고
경 비 | 발전기 | 450 KW | 0.2362 | 천원 | 93167 | 22006
| 소 계 |  |  |  |  | 22006
재 료 비 | 경 유 |  | 68.9 | L | 1450.2636 | 99923.16
| 잡 품 |  | 24 | % | 0 | 23981.55
| 소 계 |  |  |  |  | 123904.71
노 무 비 | 일반기계운전사 | 구)운전사(기계) | 1 | 인 | 36248 | 36248
| 소 계 |  |  |  |  | 36248
| 총 계 |  |  |  |  | 182158.71
중 기 명 | 용접기 (교류) 200 AMP
중기가격 | 391
명 칭 |  | 규 격 | 수 량 | 단 위 | 단 가 | 금 액 | 비 고
경 비 | 용접기 (교류) | 200 AMP | 0.2362 | 천원 | 391 | 92
| 소 계 |  |  |  |  | 92
재 료 비
소 계
노 무 비
소 계
| 총 계 |  |  |  |  | 92

## 중기기초자료
중기기초자료
명 칭 | 규 격 | 단 위 | 재 료 비 | 노 무 비 | 경 비 | 합 계 | 비 고
굴삭기(타이어) | 0.6 M3 | 천원 |  |  | 119000 | 119000 | 2026년
크레인(타이어) | 10 TON | 천원 |  |  | 136400 | 136400 | 2026년
크레인(타이어) | 15 TON | 천원 |  |  | 187184 | 187184 | 2026년
크레인(타이어) | 20 TON | 천원 | 0 | 0 | 233376 | 233376 | 2026년
크레인(타이어) | 25 TON | 천원 | 0 | 0 | 290480 | 290480 | 2026년
트럭탑재형 크레인 | 5 TON | 천원 | 0 | 0 | 42791 | 42791 | 2026년
트럭탑재형 크레인 | 10 TON | 천원 | 0 | 0 | 91593 | 91593 | 2026년
트럭탑재형 크레인 | 15 TON | 천원 | 0 | 0 | 120584 | 120584 | 2026년
트럭탑재형 크레인 | 18 TON | 천원 | 0 | 0 | 128286 | 128286 | 2026년
발전기 | 50 KW | 천원 | 0 | 0 | 19856 | 19856 | 2026년
발전기 | 100 KW | 천원 | 0 | 0 | 24124 | 24124 | 2026년
발전기 | 450 KW | 천원 | 0 | 0 | 93167 | 93167 | 2026년
용접기 (교류) | 200 AMP | 천원 | 0 | 0 | 391 | 391 | 2026년
건설기계운전사 | 일반공사 직종 | 인 | 0 | 283297 | 0 | 283297
화물차운전사 | 일반공사 직종 | 인 | 0 | 238936 | 0 | 238936
일반기계운전사 | 일반공사 직종 | 인 | 0 | 173995 | 0 | 173995
휘 발 유 |  | L | 1538.0818 | 0 | 0 | 1538.0818 | 2026.02.26
경 유 |  | L | 1450.2636 | 0 | 0 | 1450.2636 | 2026.02.26

## 자재
자재
명 칭 | 규 격 | 단 위 | 단 가 | 비 고
용접봉(고장력강용) | 4.0㎜ KSD5316 | kg | 4900
프라이머 |  | kg | 5300
에폭시 |  | kg | 7500 |  | 20L | 23kg
신너 | 조합페인트용 | ℓ | 3888
액상접착재 | 15kg(18ℓ)/can | kg | 20747
매스틱 | 3T x 40 x 6m | m | 2800
안쪽층테이프 | 0.508mm x 100mm x 30m | ㎡ | 23200
바깥층테이프 | 0.381mm x 100mm x 30m | ㎡ | 22200
산 소 | 6000ℓ/병 | ℓ | 3.033
조합페인트 | KSM6020 1급 백색 4ℓ | L | 10277.7778
고압호스 | 7MM(KSM-6609) | M | 3900
아세칠렌 | 98% (용접용) 1kg=853ℓ | kg | 22200
연마숫돌 | 355x3.5mm | 개 | 1669
플랜지접합부속 | D80㎜ | 조 | 4890
플랜지접합부속 | D100㎜ | 조 | 9180
플랜지접합부속 | D150㎜ | 조 | 14790
플랜지접합부속 | D200㎜ | 조 | 16000
플랜지접합부속 | D250㎜ | 조 | 25010
플랜지접합부속 | D300㎜ | 조 | 25870
플랜지접합부속 | D350㎜ | 조 | 32670
플랜지접합부속 | D400㎜ | 조 | 48970
플랜지접합부속 | D450㎜ | 조 | 63420
플랜지접합부속 | D500㎜ | 조 | 63420
플랜지접합부속 | D600㎜ | 조 | 136480
플랜지접합부속 | D700㎜ | 조 | 164540
플랜지접합부속 | D800㎜ | 조 | 0
플랜지접합부속 | D900㎜ | 조 | 303010
플랜지접합부속 | D1000㎜ | 조 | 0
플랜지접합부속 | D1100㎜ | 조 | 0
플랜지접합부속 | D1200㎜ | 조 | 550910
KP접합부속 | D80㎜ | 조 | 20470
KP접합부속 | D100㎜ | 조 | 22780
KP접합부속 | D150㎜ | 조 | 31810
KP접합부속 | D200㎜ | 조 | 40130
KP접합부속 | D250㎜ | 조 | 53810
KP접합부속 | D300㎜ | 조 | 60330
KP접합부속 | D350㎜ | 조 | 71840
KP접합부속 | D400㎜ | 조 | 79780
KP접합부속 | D450㎜ | 조 | 89190
KP접합부속 | D500㎜ | 조 | 100750
KP접합부속 | D600㎜ | 조 | 126190
KP접합부속 | D700㎜ | 조 | 177870
KP접합부속 | D800㎜ | 조 | 216320
KP접합부속 | D900㎜ | 조 | 268910
KP접합부속 | D1000㎜ | 조 | 316910
KP접합부속 | D1100㎜ | 조 | 426000
KP접합부속 | D1200㎜ | 조 | 500670

## 노임
노임
명 칭 | 규 격 | 단 위 | 단 가 | 비 고
보통인부 |  | 인 | 172068 | 2026년 상반기(주간)
특별인부 |  | 인 | 226122 | 2026년 상반기(주간)
형틀목공 |  | 인 | 275790 | 2026년 상반기(주간)
철 공 |  | 인 | 239808 | 2026년 상반기(주간)
용 접 공(일 반) |  | 인 | 282536 | 2026년 상반기(주간)
콘크리트공 |  | 인 | 273540 | 2026년 상반기(주간)
도 장 공 |  | 인 | 263017 | 2026년 상반기(주간)
배 관 공 | 수도 | 인 | 262580 | 2026년 상반기(주간)
배 관 공 |  | 인 | 247897 | 2026년 상반기(주간)
건설기계운전사 |  | 인 | 283297 | 2026년 상반기(주간)
화물차운전사 |  | 인 | 238936 | 2026년 상반기(주간)
일반기계운전사 |  | 인 | 173995 | 2026년 상반기(주간)
고급품질관리원 |  | 인 | 197788 | 2026년 상반기(주간)
고급기술자 |  | 인 | 335379 | 2026년단가(기계 설비,주간) |  | 1.875
보통인부 |  | 인 | 322627 | 2026년 상반기(야간) | 172068 | 322627
특별인부 |  | 인 | 423978 | 2026년 상반기(야간) | 226122 | 423978
형틀목공 |  | 인 | 517106 | 2026년 상반기(야간) | 275790 | 517106
철 공 |  | 인 | 449640 | 2026년 상반기(야간) | 239808 | 449640
용 접 공(일 반) |  | 인 | 529755 | 2026년 상반기(야간) | 282536 | 529755
콘크리트공 |  | 인 | 512887 | 2026년 상반기(야간) | 273540 | 512887
도 장 공 |  | 인 | 493156 | 2026년 상반기(야간) | 263017 | 493156
배 관 공 | 수도 | 인 | 492337 | 2026년 상반기(야간) | 262580 | 492337
배 관 공 |  | 인 | 464806 | 2026년 상반기(야간) | 247897 | 464806
건설기계운전사 |  | 인 | 531181 | 2026년 상반기(야간) | 283297 | 531181
화물차운전사 |  | 인 | 448005 | 2026년 상반기(야간) | 238936 | 448005
일반기계운전사 |  | 인 | 326240 | 2026년 상반기(야간) | 173995 | 326240
고급품질관리원 |  | 인 | 370852 | 2026년 상반기(야간) | 197788 | 370852
고급기술자 |  | 인 | 628835 | 2026년단가(기계 설비, 야간) | 335379 | 628835

## 경비 (hidden)
경비
명 칭 | 규 격 | 단 위 | 재 료 비 | 노 무 비 | 경 비 | 합 계 | 비 고
하차비(기계하역료) | 도착료 | TON | 0 | 0 | 1530 | 1530 |  | G002800
구역화물(10.5ton) | 20km이내 | 원 | 0 | 0 | 111240 | 111240 |  | GTR105020

## 자재조서
자재조서
명 칭 | 규 격 | 단위 | 적용단가 | 유통물가 |  | 물가자료 |  | 물가정보 |  | 거래가격 |  | 견적단가 |  |  | 201710
|  |  |  | 단가 | Page | 단가 | Page | 단가 | Page | 단가 | Page | 단가 | Page |  | 1
용접봉(고장력강용) | 4.0㎜ KSD5316 | kg | 4900 |  |  | 4900 | 1387
프라이머 |  | kg | 5300 | 5300 | 480 |  |  |  |  | 5300 | 1-630 |  |  | 599~
액상에폭시 |  | kg | 7500 | 7500 | 480 |  | 726 |  |  | 19000 | 1-630 |  |  | 726
신너 | 조합페인트용 | ℓ | 3888 |  |  | 3888 | 593 | [9 empty] | M0177018
액상접착재 | 15kg(18ℓ)/can | kg | 20747 |  |  | 20747 | 723
매스틱 | 3T x 40 x 6m | m | 2800 |  |  | 2800 | 723
안쪽층테이프 | 0.508mm x 100mm x 30m | ㎡ | 23200 |  |  | 23200 | 723
바깥층테이프 | 0.381mm x 100mm x 30m | ㎡ | 22200 |  |  | 22200 | 723
산 소 | 6000ℓ/병 | ℓ | 3.033 | 3.033 | 1190 | 3.033 | 2-33 | 3.333 | 1474 | [8 empty] | 대기압
조합페인트 | KSM6020 1급 백색 4ℓ | L | 10277.7778 | 10277.7778 | 466 | 10555.5556 | 591 | 10555.5556 | 511 |  |  |  |  | 588~
고압호스 | 7MM(KSM-6609) | M | 3900 |  |  | 3900 | 1421
아세칠렌 | 98% (용접용) 1kg=853ℓ | kg | 22200 |  |  | 22200 | 2-33 | [8 empty] | 68300067001 | M9342003 | 2014.06
연마숫돌 | 205㎜(8") A계(흑색) | 개 | 1669 | 1669 | 1168 |  |  | 1669 | 1113 | [7 empty] | M0177018
플랜지접합부속 | D80㎜ | 조 | 4890 | [6 empty] | 4890 | 787
플랜지접합부속 | D100㎜ | 조 | 9180 | [6 empty] | 9180 | 787
플랜지접합부속 | D150㎜ | 조 | 14790 | [6 empty] | 14790 | 787
플랜지접합부속 | D200㎜ | 조 | 16000 | [6 empty] | 16000 | 787
플랜지접합부속 | D250㎜ | 조 | 25010 | [6 empty] | 25010 | 787
플랜지접합부속 | D300㎜ | 조 | 25870 | [6 empty] | 25870 | 787
플랜지접합부속 | D350㎜ | 조 | 32670 | [6 empty] | 32670 | 787
플랜지접합부속 | D400㎜ | 조 | 48970 | [6 empty] | 48970 | 787
플랜지접합부속 | D450㎜ | 조 | 63420 | [6 empty] | 63420 | 787
플랜지접합부속 | D500㎜ | 조 | 63420 | [6 empty] | 63420 | 787
플랜지접합부속 | D600㎜ | 조 | 136480 | [6 empty] | 136480 | 787
플랜지접합부속 | D700㎜ | 조 | 164540 | [6 empty] | 164540 | 787
플랜지접합부속 | D800㎜ | 조 | 0
플랜지접합부속 | D900㎜ | 조 | 303010 | [6 empty] | 303010 | 787
플랜지접합부속 | D1000㎜ | 조 | 0
플랜지접합부속 | D1100㎜ | 조 | 0
플랜지접합부속 | D1200㎜ | 조 | 550910 | [6 empty] | 550910 | 787
KP접합부속 | D80㎜ | 조 | 20470 |  |  | 20470 | 737
KP접합부속 | D100㎜ | 조 | 22780 |  |  | 22780 | 737
KP접합부속 | D150㎜ | 조 | 31810 |  |  | 31810 | 737
KP접합부속 | D200㎜ | 조 | 40130 |  |  | 40130 | 737
KP접합부속 | D250㎜ | 조 | 53810 |  |  | 53810 | 737
KP접합부속 | D300㎜ | 조 | 60330 |  |  | 60330 | 737
KP접합부속 | D350㎜ | 조 | 71840 |  |  | 71840 | 737
KP접합부속 | D400㎜ | 조 | 79780 |  |  | 79780 | 737
KP접합부속 | D450㎜ | 조 | 89190 |  |  | 89190 | 737
KP접합부속 | D500㎜ | 조 | 100750 |  |  | 100750 | 737
KP접합부속 | D600㎜ | 조 | 126190 |  |  | 126190 | 737
KP접합부속 | D700㎜ | 조 | 177870 |  |  | 177870 | 737
KP접합부속 | D800㎜ | 조 | 216320 |  |  | 216320 | 737
KP접합부속 | D900㎜ | 조 | 268910 |  |  | 268910 | 737
KP접합부속 | D1000㎜ | 조 | 316910 |  |  | 316910 | 737
KP접합부속 | D1100㎜ | 조 | 426000 |  |  | 426000 | 737
KP접합부속 | D1200㎜ | 조 | 500670 |  |  | 500670 | 737
Note on E6: L당 단가

## 플랜지볼트규격
플랜지볼트규격(F12)
관 경 | 호 칭 | 규 격 |  |  | 볼트 개수 | 비 고
|  | B | L1 | L2
D80 | M16 | 24 | 75 | 75 | 4
D100 | M16 | 24 | 75 | 75 | 8
D150 | M20 | 24 | 75 | 75 | 8
D200 | M20 | 24 | 80 | 80 | 8
D250 | M20 | 30 | 85 | 85 | 12
D300 | M20 | 30 | 85 | 90 | 12
D350 | M20 | 32 | 95 | 95 | 16
D400 | M24 | 32 | 95 | 95 | 16
D450 | M24 | 36 | 100 | 100 | 20
D500 | M24 | 36 | 100 | 110 | 20
D600 | M27 | 36 | 100 | 120 | 20
D700 | M27 | 46 | 110 | 130 | 24
D800 | M30 | 46 | 120 | 130 | 24
D900 | M30 | 46 | 120 | 140 | 28
D1000 | M33 | 46 | 130 | 150 | 28
D1100 | M33 | 46 | 130 | 150 | 32
D1200 | M33 | 46 | 140 | 160 | 32
D1350 | M36 | 55 | 150 | 170 | 36
D1500 | M36 | 55 | 150 | 180 | 36
D1650 | M36 | 55 | 160 |  | 40
D1800 | M45 | 55 | 170 |  | 44
D2000 | M45 | 65 | 180 |  | 48
D2100 | M45 | 65 | 190 |  | 48
D2200 | M52 | 65 | 190 |  | 52
D2300 | M52 | 65 | 190 |  | 52
D2400 | M52 | 65 | 200 |  | 56
D2600 | M52 | 75 | 220 |  | 60
D2800 | M52 | 75 | 220 |  | 64
D3000 | M52 | 75 | 240 |  | 64

## 전역변수 (hidden)
전역변수
변 수 명 | 형 식 | 값 | 비 고 | 적용단위

## 중기전역변수 (hidden)
중기전역변수
변 수 명 | 형 식 | 값 | 비 고
QCODE | 문자 | 100000000001
QUS2WON | 숫자 | 1142.5 | 환율(장비가격10만불이하)
QUS2WON1 | 숫자 | 1142.5 | 환율(장비가격10만불이상)
QYEN2WON | 숫자 | 13.2 | 환율(엔화)
QDM2WON | 숫자 | 724.05 | 환율(마르크화)
QSDR2WON | 숫자 | 1000 | 환율(IMF특별인출권)
QECU2WON | 숫자 | 1580 | 환율(유로화)
QEQTY1 | 문자 | (SANG + JUNG + KWAN)*10^-4 | 중기주간경비산출계수
QEQTY2 | 문자 | (SANG + JUNG + KWAN)*10^-4 | 중기야간경비산출계수
QEQTY3 | 문자 | (SANG + JUNG + int(KWAN/3))*10^-4 | 중기주야간경비산출계수
QEINC2 | 숫자 | 1.25 | 중기야간할증계수
QEINC3 | 숫자 | 1.071 | 중기주야간할증계수
QDECPEQ | 문자 | 0 | 경비단가소숫점
QDECCEQ | 문자 | 0 | 경비금액소숫점
QDECEQ | 문자 | 0 | 경비계금액소숫점
QH1 | 문자 | 0.20833 | 시간당노임산출계수(일반구간)
QH2 | 문자 | 0.20833 | 시간당노임산출계수(터널구간)
QH21 | 문자 | 0.20833 | 시간당노임산출계수(장대터널)
QH31 | 문자 | 0.20833 | 시간당노임산출계수(해상장비:펌프준설선)
QH32 | 문자 | 0.20833 | 시간당노임산출계수(해상장비:GRAB준설선)
QH33 | 문자 | 0.20833 | 시간당노임산출계수(해상장비:버켓준설선)
QLINC1 | 숫자 | 1 | 노임할증계수(일반구간:주간)
QLINC2 | 숫자 | 1.5 | 노임할증계수(일반구간:야간)
QLINC3 | 숫자 | 1.16 | 노임할증계수(일반구간:주야간)
QLINCA | 숫자 | 1.6 | 노임할증계수(터널구간:주간)
QLINCB | 숫자 | 1.6 | 노임할증계수(터널구간:야간)
QLINCC | 숫자 | 1.6 | 노임할증계수(터널구간:주야간)
QLINCD | 숫자 | 1.94 | 노임할증계수(장대터널:주간)
QLINCE | 숫자 | 1.94 | 노임할증계수(장대터널:야간)
QLINCF | 숫자 | 1.94 | 노임할증계수(장대터널:주야간)
QLINCX | 숫자 | 1 | 노임할증계수(해상장비:주간)
QLINCY | 숫자 | 1 | 노임할증계수(해상장비:야간)
QLINCZ | 숫자 | 1 | 노임할증계수(해상장비:주야간)
QDECPLA | 문자 | 0 | 노임단가소숫점
QDECCLA | 문자 | 0 | 노임금액소숫점
QDECLA | 문자 | 0 | 노임계금액소숫점
QMINC2 | 숫자 | 1.11 | 재료비할증계수(야간)
QMINC3 | 숫자 | 1.12 | 재료비할증계수(주야간)
QDECPMA | 문자 | 2 | 재료비단가소숫점
QDECCMA | 문자 | 2 | 재료비금액소숫점
QDECMA | 문자 | 2 | 재료비계금액소숫점
QUS2WON2 | 숫자 | 0 | 환율(사용자 환율1)
QUS2WON3 | 숫자 | 0 | 환율(사용자 환율2)