## 견적서
견 적 서
문 서 번 호 |  | DH18-260403-01 | [5 empty] | 공 급 자 | 등록번호 |  | 140-81-34127
수 신 |  | 서울특별시 동부수도사업소 | [6 empty] | 상 호 |  | (주)대호스토퍼 |  |  |  | 대표 | 이 영 호 |  |  |  | (인)
[9 empty] | 소 재 지 |  | 경기도 안산시 단원구 시우로 114(초지동)
담 당 자 | [6 empty] | 귀중 |  | 업 태 |  | 제조업 외 |  |  |  | 종목 | 상하수도설비공사 외
연 락 처 | [8 empty] | 회사전화 |  | 031-496-9488 |  |  |  | 회사팩스 | 031-496-9349
작 성 일 |  | 2026-04-03 | [6 empty] | 담 당 자 |  | 백승리 차장 |  |  |  | 휴대전화 | 010-5013-7776
유 효 기 간 |  | 12개월 | [6 empty] | E-Mail |  | dhcstopper@hanmail.net
견 적 명 |  | 2026년 아차산역 일대 장기사용 배수관 정비공사 부단수 차단공법 선정
합 계 금 액 |  | 일금 | 0 | [6 empty] | 원정 |  | ( | 0 |  |  |  | ) | (VAT포함)
아래와 같이 견적을 제출합니다.
품 명 |  | 규 격 |  | 수량 | 단 위 | 재 료 비 |  | 노 무 비 |  |  | 경 비 |  |  | 소 계 |  | 금 액 |  |  | 비고
부단수 차단 |  | 700 |  | 2 | 개소 | 16824354 |  | 12637708 |  |  | 8440208 |  |  | 37902270 |  | 75804540 |  |  | 야간
" |  | 1350 |  | 1 | 개소 | 42042653 |  | 29448519 |  |  | 13996950 |  |  | 85488122 |  | 85488122
단수정리
합 계(TOTAL) | [15 empty] | 0
MEMO | 1. 토공, 가시설공, 피팅부 관보호공(H빔보강)등 부단수 차단 외 공종에 대한 공통 공사비 제외 2. '26년 기준 단가 적용(야간 시공비 적용) 3. 가배관 자재 및 보강 별도(단, 부설비 포함) 4. 납품방법 : 현장설치도 5. 설계가 견적 기준

## 내역서(700)
부단수 차단공사 설계서
<순공사비내역서>
공 종 명 |  | 규 격 | 수량 | 단위 | 재 료 비 |  | 노 무 비 |  | 경 비 |  | 합 계 |  | 비 고
[5 empty] | 단 가 | 금 액 | 단 가 | 금 액 | 단 가 | 금 액 | 단 가 | 금 액
| 라인스토핑(강관제) | 700 |  |  |  | 16824354 |  | 12637708 |  | 8440208 |  | 37902270
1 | 바탕처리(강관제) | 700 | 1 | nr | 265 | 265 | 132091 | 132091 | 394 | 394 | 132750 | 132750 | 3
2 | 부단수 할정자관 부설 및 접합(강관제) | 700 | 1 | nr | 6861371 | 6861371 | 2326038 | 2326038 | 455081 | 455081 | 9642490 | 9642490 | 4
3 | 샌드위치 밸브 부설 및 접합 | 600 | 1 | nr | 136480 | 136480 | 648222 | 648222 | 636188 | 636188 | 1420890 | 1420890 | 8
4 | 부단수천공 분기점 분기/철거 | 600 | 1 | nr | 2363365 | 2363365 | 2570426 | 2570426 | 4274817 | 4274817 | 9208608 | 9208608 | 10
5 | 등압관 설치/철거 | 50 | 1 | nr | 441147 | 441147 | 348986 | 348986 | 6906 | 6906 | 797039 | 797039 | 18
6 | 부단수차단/철거 | 700 | 1 | nr | 3391044 | 3391044 | 3678960 | 3678960 | 2303647 | 2303647 | 9373651 | 9373651 | 22
7 | 플러깅/철거 | 600 | 1 | nr | 2939562 | 2939562 | 931031 | 931031 | 403725 | 403725 | 4274318 | 4274318 | 27
8 | 샌드위치 밸브 철거 | 600 | 1 | nr | 0 | 0 | 259594 | 259594 | 38090 | 38090 | 297684 | 297684 | 31
9 | 마개플랜지 부설 및 접합 | 600 | 1 | nr | 691120 | 691120 | 300509 | 300509 | 18006 | 18006 | 1009635 | 1009635 | 32
10 | 사전조사 | 700 | 1 | nr | 0 | 0 | 628835 | 628835 | 0 | 0 | 628835 | 628835 | 35
11 | 장비운반비 | 700 | 1 | set | 0 | 0 | 0 | 0 | 303354 | 303354 | 303354 | 303354 | 36
12 | 밸브개폐비 | 600 | 1 | nr | 0 | 0 | 813016 | 813016 | 0 | 0 | 813016 | 813016 | 37
<일위대가표>
공 종 명 |  | 규 격 | 수량 | 단위 | 재 료 비 |  | 노 무 비 |  | 경 비 |  | 합 계 |  | 비 고
[5 empty] | 단 가 | 금 액 | 단 가 | 금 액 | 단 가 | 금 액 | 단 가 | 금 액
1 | 바탕처리(강관제) | 700 | 1 | nr
| 강관 도복장 제거 |  | 1 | nr | 0 | 0 | 107434 | 107434 | 0 | 0 | 107434 | 107434 | 2
| 표면정리 | #180 | 1 | nr | 265 | 265 | 24657 | 24657 | 394 | 394 | 25316 | 25316 | 3
| 계 |  |  |  |  | 265 |  | 132091 |  | 394 |  | 132750
2 | 강관 도복장 제거 | 700 | 1 | nr
| 보통인부 |  | 0.333 | 인 |  | 0 | 322627 | 107434 |  | 0 | 322627 | 107434
| 계 |  |  |  |  | 0 |  | 107434 |  | 0 |  | 107434
3 | 표면정리 | 700 | 1 | nr
| 도장공 |  | 0.05 | 인 |  | 0 | 493156 | 24657 |  | 0 | 493156 | 24657
| 연마지 | #180 | 0.83 | 매 | 320 | 265 |  | 0 |  | 0 | 320 | 265
| 공구손료 | 도장공 인력품의 | 3% |  |  | 0 |  | 0 | 13150 | 394 | 13150 | 394
| 계 |  |  |  |  | 265 |  | 24657 |  | 394 |  | 25316
4 | 부단수 할정자관 부설 및 접합(강관제) | 700 | 1 | nr
| 부단수 할정자관 부설(강관제) | 700 | 1 | nr | 0 | 0 | 572675 | 572675 | 84200 | 84200 | 656875 | 656875 | 5
| 부단수 할정자관 접합(강관제) | 700 | 1 | nr | 4900 | 4900 | 1366767 | 1366767 | 370881 | 370881 | 1742548 | 1742548 | 6
| 부단수 할정자관 접합부 도장 | 700 | 1 | nr | 28471 | 28471 | 386596 | 386596 | 0 | 0 | 415067 | 415067 | 7
| 부단수 할정자관 | 700 | 1 | nr | 6828000 | 6828000 |  | 0 |  | 0 | 6828000 | 6828000
| 계 |  |  |  |  | 6861371 |  | 2326038 |  | 455081 |  | 9642490
5 | 부단수 할정자관 부설(강관제) | 700 | 1 | nr
| 배관공(수도) |  | 0.77 | 인 |  | 0 | 492337 | 379099 |  | 0 | 492337 | 379099
| 보통인부 |  | 0.6 | 인 |  | 0 | 322627 | 193576 |  | 0 | 322627 | 193576
| 트럭탑재형크레인 | 10 | 0.93 | hr |  | 0 |  | 0 | 90538 | 84200 | 90538 | 84200
| 계 |  |  |  |  | 0 |  | 572675 |  | 84200 |  | 656875
6 | 부단수 할정자관 접합(강관제) | 700 | 1 | nr
| 용접공 |  | 2.58 | 인 |  | 0 | 529755 | 1366767 |  | 0 | 529755 | 1366767
| 발전기(50KW) |  | 6.63 | hr |  | 0 |  | 0 | 55756 | 369662 | 55756 | 369662
| 용접기(200AMP) |  | 13.25 | hr |  | 0 |  | 0 | 92 | 1219 | 92 | 1219
| 용접봉(3.2㎜ KSE4301) |  | 4.53 | kg | 4900 | 4900 |  | 0 |  | 0 | 4900 | 4900
| 계 |  |  |  |  | 4900 |  | 1366767 |  | 370881 |  | 1742548
7 | 부단수 할정자관 접합부 도장 | 700 | 1 | nr
| 도장공 |  | 0.64 | 인 |  | 0 | 493156 | 315619 |  | 0 | 493156 | 315619
| 보통인부 |  | 0.22 | 인 |  | 0 | 322627 | 70977 |  | 0 | 322627 | 70977
| 액상접착제 | (16.8kg/18.9ℓ) CAN | 0.44 | kg | 20747 | 9128 |  | 0 |  | 0 | 20747 | 9128
| 매스틱 | 3T x 40 x 6m | 4.92 | m | 2800 | 13776 |  | 0 |  | 0 | 2800 | 13776
| 안쪽층테이프 | 0.508㎜ x 100㎜ x 30m | 3.68 | ㎡ | 773 | 2844 |  | 0 |  | 0 | 773 | 2844
| 바깥층테이프 | 0.381㎜ x 100㎜ x 30m | 3.68 | ㎡ | 740 | 2723 |  | 0 |  | 0 | 740 | 2723
| 계 |  |  |  |  | 28471 |  | 386596 |  | 0 |  | 415067
8 | 샌드위치 밸브 부설 및 접합 | 600 | 1 | nr
| 샌드위치 밸브 부설 및 접합(손료제외) | 600 | 1 | nr | 0 | 0 | 648222 | 648222 | 94879 | 94879 | 743101 | 743101 | 9
| 샌드위치 밸브 손료 | 700 | 37.96 | hr |  | 0 |  | 0 | 14260 | 541309 | 14260 | 541309
| 플랜지접합부속 | 600 | 1 | nr | 136480 | 136480 |  | 0 |  | 0 | 136480 | 136480
| 계 |  |  |  |  | 136480 |  | 648222 |  | 636188 |  | 1420890
9 | 샌드위치 밸브 부설 및 접합(손료제외) | 600 | 1 | nr
| 배관공(수도) |  | 0.93 | 인 |  | 0 | 492337 | 457873 |  | 0 | 492337 | 457873
| 보통인부 |  | 0.59 | 인 |  | 0 | 322627 | 190349 |  | 0 | 322627 | 190349
| 트럭탑재형크레인 | 5 | 1.37 | hr |  | 0 |  | 0 | 69255 | 94879 | 69255 | 94879
| 계 |  |  |  |  | 0 |  | 648222 |  | 94879 |  | 743101
10 | 부단수천공 분기점 분기/철거 | 600 | 1 | nr
| 부단수천공 분기점 분기(손료제외) | 600 | 1 | nr | 0 | 0 | 1323962 | 1323962 | 244470 | 244470 | 1568432 | 1568432 | 11
| 부단수천공기 손료 | 700 | 37.96 | hr |  | 0 |  | 0 | 97785 | 3711918 | 97785 | 3711918
| 부단수천공기 운전경비 | 600 | 1.86 | hr | 9766 | 18164 | 0 | 0 | 0 | 0 | 9766 | 18164 | 12
| 기밀시험 | 700 | 1 | nr | 2773 | 2773 | 162216 | 162216 | 0 | 0 | 164989 | 164989 | 13
| 칩제거(손료제외) | 600 | 1 | nr | 0 | 0 | 396189 | 396189 | 73410 | 73410 | 469599 | 469599 | 14
| 칩제거기 손료 | 700 | 37.96 | hr |  | 0 |  | 0 | 3116 | 118283 | 3116 | 118283
| 칩제거기 운전경비 | 600 | 0.56 | hr | 9766 | 5468 | 0 | 0 | 0 | 0 | 9766 | 5468 | 15
| 부단수천공기 철거 | 600 | 1 | nr | 0 | 0 | 526656 | 526656 | 97649 | 97649 | 624305 | 624305 | 16
| 칩제거기 철거 | 600 | 1 | nr | 0 | 0 | 161403 | 161403 | 29087 | 29087 | 190490 | 190490 | 17
| 컷터 | 600 | 1 | nr | 1680000 | 1680000 |  | 0 |  | 0 | 1680000 | 1680000
| 드릴 | 600 | 1 | nr | 384000 | 384000 |  | 0 |  | 0 | 384000 | 384000
| 플랜지접합부속 | 600 | 2 | nr | 136480 | 272960 |  | 0 |  | 0 | 136480 | 272960
| 계 |  |  |  |  | 2363365 |  | 2570426 |  | 4274817 |  | 9208608
11 | 부단수천공 분기점 분기(손료제외) | 600 | 1 | nr
| 일반기계운전사 |  | 0.23 | 인 |  | 0 | 326240 | 75035 |  | 0 | 326240 | 75035
| 배관공(수도) |  | 1.58 | 인 |  | 0 | 492337 | 777892 |  | 0 | 492337 | 777892
| 보통인부 |  | 1.46 | 인 |  | 0 | 322627 | 471035 |  | 0 | 322627 | 471035
| 트럭탑재형크레인 | 5 | 3.53 | hr |  | 0 |  | 0 | 69255 | 244470 | 69255 | 244470
| 계 |  |  |  |  | 0 |  | 1323962 |  | 244470 |  | 1568432
12 | 부단수천공기 운전경비 | 600 | 1 | hr
| 주연료 | 경유 | 5.1 | ℓ | 1596 | 8139 |  | 0 |  | 0 | 1596 | 8139
| 잡재료 | 주연료의 | 20% |  | 8139 | 1627 |  | 0 |  | 0 | 8139 | 1627
| 계 |  |  |  |  | 9766 |  | 0 |  | 0 |  | 9766
13 | 기밀시험 | 700 | 1 | hr
| 고급품질관리원 |  | 0.25 | 인 |  | 0 | 326240 | 81560 |  | 0 | 326240 | 81560
| 보통인부 |  | 0.25 | 인 |  | 0 | 322627 | 80656 |  | 0 | 322627 | 80656
| 잡재료 및 공구손료 | 인건비의 | 3% |  | 92464 | 2773 |  | 0 |  | 0 | 92464 | 2773
| 계 |  |  |  |  | 2773 |  | 162216 |  | 0 |  | 164989
14 | 칩제거(손료제외) | 600 | 1 | nr
| 일반기계운전사 |  | 0.07 | 인 |  | 0 | 326240 | 22836 |  | 0 | 326240 | 22836
| 배관공(수도) |  | 0.47 | 인 |  | 0 | 492337 | 231398 |  | 0 | 492337 | 231398
| 보통인부 |  | 0.44 | 인 |  | 0 | 322627 | 141955 |  | 0 | 322627 | 141955
| 트럭탑재형크레인 | 5 | 1.06 | hr |  | 0 |  | 0 | 69255 | 73410 | 69255 | 73410
| 계 |  |  |  |  | 0 |  | 396189 |  | 73410 |  | 469599
15 | 칩제거기 운전경비 | 600 | 1 | hr
| 주연료 | 경유 | 5.1 | ℓ | 1596 | 8139 |  | 0 |  | 0 | 1596 | 8139
| 잡재료 | 주연료의 | 20% |  | 8139 | 1627 |  | 0 |  | 0 | 8139 | 1627
| 계 |  |  |  |  | 9766 |  | 0 |  | 0 |  | 9766
16 | 부단수천공기 철거 | 600 | 1 | nr
| 일반기계운전사 |  | 0.09 | 인 |  | 0 | 326240 | 29361 |  | 0 | 326240 | 29361
| 배관공(수도) |  | 0.63 | 인 |  | 0 | 492337 | 310172 |  | 0 | 492337 | 310172
| 보통인부 |  | 0.58 | 인 |  | 0 | 322627 | 187123 |  | 0 | 322627 | 187123
| 트럭탑재형크레인 | 5 | 1.41 | hr |  | 0 |  | 0 | 69255 | 97649 | 69255 | 97649
| 계 |  |  |  |  | 0 |  | 526656 |  | 97649 |  | 624305
17 | 칩제거기 철거 | 600 | 1 | nr
| 일반기계운전사 |  | 0.03 | 인 |  | 0 | 326240 | 9787 |  | 0 | 326240 | 9787
| 배관공(수도) |  | 0.19 | 인 |  | 0 | 492337 | 93544 |  | 0 | 492337 | 93544
| 보통인부 |  | 0.18 | 인 |  | 0 | 322627 | 58072 |  | 0 | 322627 | 58072
| 트럭탑재형크레인 | 5 | 0.42 | hr |  | 0 |  | 0 | 69255 | 29087 | 69255 | 29087
| 계 |  |  |  |  | 0 |  | 161403 |  | 29087 |  | 190490
18 | 등압관 설치/철거 | 50 | 1 | nr
| 등압관 부단수 천공 | 50 | 1 | nr | 0 | 0 | 203057 | 203057 | 411 | 411 | 203468 | 203468 | 19
| 등압관 피팅 접합 | 50 | 1 | nr | 147 | 147 | 37082 | 37082 | 1677 | 1677 | 38906 | 38906 | 20
| 등압관 플러깅 | 50 | 1 | nr | 0 | 0 | 108847 | 108847 | 4818 | 4818 | 113665 | 113665 | 21
| 등압관 피팅 | 50 | 1 | nr | 150000 | 150000 |  | 0 |  | 0 | 150000 | 150000
| 볼밸브 | 50 | 1 | nr | 211000 | 211000 |  | 0 |  | 0 | 211000 | 211000
| 플러그(등압관용) | 50 | 1 | nr | 50000 | 50000 |  | 0 |  | 0 | 50000 | 50000
| CAP(등압관용) | 50 | 1 | nr | 30000 | 30000 |  | 0 |  | 0 | 30000 | 30000
| 계 |  |  |  |  | 441147 |  | 348986 |  | 6906 |  | 797039
19 | 등압관 부단수 천공 | 50 | 1 | nr
| 일반기계운전사 |  | 0.09 | 인 |  | 0 | 326240 | 29361 |  | 0 | 326240 | 29361
| 배관공(수도) |  | 0.13 | 인 |  | 0 | 492337 | 64003 |  | 0 | 492337 | 64003
| 보통인부 |  | 0.34 | 인 |  | 0 | 322627 | 109693 |  | 0 | 322627 | 109693
| 천공기 |  | 0.69 | hr |  | 0 |  | 0 | 597 | 411 | 597 | 411
| 트럭탑재형크레인 | 5 | 0 | hr |  | 0 |  | 0 | 69255 | 0 | 69255 | 0
| 계 |  |  |  |  | 0 |  | 203057 |  | 411 |  | 203468
20 | 등압관 피팅 접합 | 50 | 1 | nr
| 용접공 |  | 0.07 | 인 |  | 0 | 529755 | 37082 |  | 0 | 529755 | 37082
| 발전기(50KW) |  | 0.03 | hr |  | 0 |  | 0 | 55756 | 1672 | 55756 | 1672
| 용접기(200AMP) |  | 0.06 | hr |  | 0 |  | 0 | 92 | 5 | 92 | 5
| 용접봉(3.2㎜ KSE4301) |  | 0.03 | kg | 4900 | 147 |  | 0 |  | 0 | 4900 | 147
| 계 |  |  |  |  | 147 |  | 37082 |  | 1677 |  | 38906
21 | 등압관 플러깅 | 50 | 1 | nr
| 일반기계운전사 |  | 0.05 | 인 |  | 0 | 326240 | 16312 |  | 0 | 326240 | 16312
| 배관공(수도) |  | 0.07 | 인 |  | 0 | 492337 | 34463 |  | 0 | 492337 | 34463
| 보통인부 |  | 0.18 | 인 |  | 0 | 322627 | 58072 |  | 0 | 322627 | 58072
| 플러깅장비 | 50 | 0.35 | hr |  | 0 |  | 0 | 13768 | 4818 | 13768 | 4818
| 계 |  |  |  |  | 0 |  | 108847 |  | 4818 |  | 113665
22 | 부단수차단/철거 | 700 | 1 | nr
| 부단수차단(손료제외) | 700 | 1 | nr | 0 | 0 | 1790909 | 1790909 | 437298 | 437298 | 2228207 | 2228207 | 23
| 부단수차단기 손료 | 700 | 37.96 | hr |  | 0 |  | 0 | 44563 | 1691611 | 44563 | 1691611
| 부단수차단기 운전경비 | 700 | 2.31 | hr | 19725 | 45564 | 0 | 0 | 0 | 0 | 19725 | 45564 | 24
| 현장대기 | 700 | 14.33 | hr | 0 | 0 | 81560 | 1168754 | 0 | 0 | 81560 | 1168754 | 25
| 부단수차단기 철거 | 700 | 1 | nr | 0 | 0 | 719297 | 719297 | 174738 | 174738 | 894035 | 894035 | 26
| Sealing Element | 700 | 1 | nr | 3209000 | 3209000 |  | 0 |  | 0 | 3209000 | 3209000
| 플랜지접합부속 | 700 | 1 | nr | 136480 | 136480 |  | 0 |  | 0 | 136480 | 136480
| 계 |  |  |  |  | 3391044 |  | 3678960 |  | 2303647 |  | 9373651
23 | 부단수차단(손료제외) | 700 | 1 | nr
| 일반기계운전사 |  | 0.29 | 인 |  | 0 | 326240 | 94609 |  | 0 | 326240 | 94609
| 배관공(수도) |  | 2.22 | 인 |  | 0 | 492337 | 1092988 |  | 0 | 492337 | 1092988
| 보통인부 |  | 1.87 | 인 |  | 0 | 322627 | 603312 |  | 0 | 322627 | 603312
| 트럭탑재형크레인 | 10 | 4.83 | hr |  | 0 |  | 0 | 90538 | 437298 | 90538 | 437298
| 계 |  |  |  |  | 0 |  | 1790909 |  | 437298 |  | 2228207
24 | 부단수차단기 운전경비 | 700 | 1 | hr
| 주연료 | 경유 | 10.3 | ℓ | 1596 | 16438 |  | 0 |  | 0 | 1596 | 16438
| 잡재료 | 주연료의 | 20% |  | 16438 | 3287 |  | 0 |  | 0 | 16438 | 3287
| 계 |  |  |  |  | 19725 |  | 0 |  | 0 |  | 19725
25 | 현장대기 | 700 | 1 | hr
| 일반기계운전사 |  | 0.25 | 인 |  | 0 | 326240 | 81560 |  | 0 | 326240 | 81560
| 계 |  |  |  |  | 0 |  | 81560 |  | 0 |  | 81560
26 | 부단수차단기 철거 | 700 | 1 | nr
| 일반기계운전사 |  | 0.12 | 인 |  | 0 | 326240 | 39148 |  | 0 | 326240 | 39148
| 배관공(수도) |  | 0.89 | 인 |  | 0 | 492337 | 438179 |  | 0 | 492337 | 438179
| 보통인부 |  | 0.75 | 인 |  | 0 | 322627 | 241970 |  | 0 | 322627 | 241970
| 트럭탑재형크레인 | 10 | 1.93 | hr |  | 0 |  | 0 | 90538 | 174738 | 90538 | 174738
| 계 |  |  |  |  | 0 |  | 719297 |  | 174738 |  | 894035
27 | 플러깅/철거 | 600 | 1 | nr
| 천공관 플러깅(손료제외) | 600 | 1 | nr | 0 | 0 | 663611 | 663611 | 122581 | 122581 | 786192 | 786192 | 28
| 플러깅 손료 | 700 | 37.96 | hr |  | 0 |  | 0 | 6111 | 231973 | 6111 | 231973
| 플러깅장비 운전경비 | 600 | 0.93 | hr | 9766 | 9082 | 0 | 0 | 0 | 0 | 9766 | 9082 | 29
| 플러깅 장비 철거 | 600 | 1 | nr | 0 | 0 | 267420 | 267420 | 49171 | 49171 | 316591 | 316591 | 30
| 플러그(천공관용) | 600 | 1 | nr | 2794000 | 2794000 |  | 0 |  | 0 | 2794000 | 2794000
| 플랜지접합부속 | 600 | 1 | nr | 136480 | 136480 |  | 0 |  | 0 | 136480 | 136480
| 계 |  |  |  |  | 2939562 |  | 931031 |  | 403725 |  | 4274318
28 | 천공관 플러깅(손료제외) | 600 | 1 | nr
| 일반기계운전사 |  | 0.12 | 인 |  | 0 | 326240 | 39148 |  | 0 | 326240 | 39148
| 배관공(수도) |  | 0.79 | 인 |  | 0 | 492337 | 388946 |  | 0 | 492337 | 388946
| 보통인부 |  | 0.73 | 인 |  | 0 | 322627 | 235517 |  | 0 | 322627 | 235517
| 트럭탑재형크레인 | 5 | 1.77 | hr |  | 0 |  | 0 | 69255 | 122581 | 69255 | 122581
| 계 |  |  |  |  | 0 |  | 663611 |  | 122581 |  | 786192
29 | 플러깅장비 운전경비 | 600 | 1 | hr
| 주연료 | 경유 | 5.1 | ℓ | 1596 | 8139 |  | 0 |  | 0 | 1596 | 8139
| 잡재료 | 주연료의 | 20% |  | 8139 | 1627 |  | 0 |  | 0 | 8139 | 1627
| 계 |  |  |  |  | 9766 |  | 0 |  | 0 |  | 9766
30 | 플러깅 장비 철거 | 600 | 1 | nr
| 일반기계운전사 |  | 0.05 | 인 |  | 0 | 326240 | 16312 |  | 0 | 326240 | 16312
| 배관공(수도) |  | 0.32 | 인 |  | 0 | 492337 | 157547 |  | 0 | 492337 | 157547
| 보통인부 |  | 0.29 | 인 |  | 0 | 322627 | 93561 |  | 0 | 322627 | 93561
| 트럭탑재형크레인 | 5 | 0.71 | hr |  | 0 |  | 0 | 69255 | 49171 | 69255 | 49171
| 계 |  |  |  |  | 0 |  | 267420 |  | 49171 |  | 316591
31 | 샌드위치 밸브 철거 | 600 | 1 | nr
| 배관공(수도) |  | 0.37 | 인 |  | 0 | 492337 | 182164 |  | 0 | 492337 | 182164
| 보통인부 |  | 0.24 | 인 |  | 0 | 322627 | 77430 |  | 0 | 322627 | 77430
| 트럭탑재형크레인 | 5 | 0.55 | hr |  | 0 |  | 0 | 69255 | 38090 | 69255 | 38090
| 계 |  |  |  |  | 0 |  | 259594 |  | 38090 |  | 297684
32 | 마개플랜지 부설 및 접합 | 600 | 1 | nr
| 마개플랜지 부설 | 600 | 1 | nr | 0 | 0 | 143634 | 143634 | 18006 | 18006 | 161640 | 161640 | 33
| 플랜지조인트관 접합 | 600 | 1 | nr | 0 | 0 | 156875 | 156875 | 0 | 0 | 156875 | 156875 | 34
| 플랜지접합부속 | 600 | 1 | nr | 136480 | 136480 |  | 0 |  | 0 | 136480 | 136480
| 마개플랜지 | 600 | 1 | nr | 554640 | 554640 |  | 0 |  | 0 | 554640 | 554640
| 계 |  |  |  |  | 691120 |  | 300509 |  | 18006 |  | 1009635
33 | 마개플랜지 부설 | 600 | 1 | nr
| 배관공(수도) |  | 0.2 | 인 |  | 0 | 492337 | 98467 |  | 0 | 492337 | 98467
| 보통인부 |  | 0.14 | 인 |  | 0 | 322627 | 45167 |  | 0 | 322627 | 45167
| 트럭탑재형크레인 | 5 | 0.26 | hr |  | 0 |  | 0 | 69255 | 18006 | 69255 | 18006
| 계 |  |  |  |  | 0 |  | 143634 |  | 18006 |  | 161640
34 | 플랜지조인트관 접합 | 600 | 1 | nr
| 배관공(수도) |  | 0.24 | 인 |  | 0 | 492337 | 118160 |  | 0 | 492337 | 118160
| 보통인부 |  | 0.12 | 인 |  | 0 | 322627 | 38715 |  | 0 | 322627 | 38715
| 계 |  |  |  |  | 0 |  | 156875 |  | 0 |  | 156875
35 | 사전조사 | 700 | 1 | nr
| 고급기술자 |  | 1 | 인 |  | 0 | 628835 | 628835 |  | 0 | 628835 | 628835
| 계 |  |  |  |  | 0 |  | 628835 |  | 0 |  | 628835
36 | 장비운반비 | 700 | 1 | nr
| 운반비 |  | 1 | set |  | 0 |  | 0 | 303354 | 303354 | 303354 | 303354
| 계 |  |  |  |  | 0 |  | 0 |  | 303354 |  | 303354
37 | 밸브개폐비 | 600 | 1 | nr
| 단위 밸브개폐비 | 보통인부 | 8 | 회 | 0 | 0 | 101627 | 813016 | 0 | 0 | 101627 | 813016 | 38
| 계 |  |  |  |  | 0 |  | 813016 |  | 0 |  | 813016
38 | 단위 밸브개폐비 | 600 | 1 | 회
| 보통인부 |  | 0.315 | 인 |  | 0 | 322627 | 101627 |  | 0 | 322627 | 101627
| 계 |  |  |  |  | 0 |  | 101627 |  | 0 |  | 101627

## 내역서(1350)
부단수 차단공사 설계서
<순공사비내역서>
공 종 명 |  | 규 격 | 수량 | 단위 | 재 료 비 |  | 노 무 비 |  | 경 비 |  | 합 계 |  | 비 고
[5 empty] | 단 가 | 금 액 | 단 가 | 금 액 | 단 가 | 금 액 | 단 가 | 금 액
| 라인스토핑(강관제) | 1350 |  |  |  | 42042653 |  | 29448519 |  | 13996950 |  | 85488122
1 | 바탕처리(강관제) | 1350 | 1 | nr | 720 | 720 | 362202 | 362202 | 1065 | 1065 | 363987 | 363987 | 3
2 | 부단수 할정자관 부설 및 접합(강관제) | 1350 | 1 | nr | 14417885 | 14417885 | 8598998 | 8598998 | 930397 | 930397 | 23947280 | 23947280 | 4
3 | 샌드위치 밸브 부설 및 접합 | 900 | 1 | nr | 303010 | 303010 | 933963 | 933963 | 1081584 | 1081584 | 2318557 | 2318557 | 8
4 | 부단수천공 분기점 분기/철거 | 900 | 1 | nr | 4907155 | 4907155 | 4395174 | 4395174 | 5766184 | 5766184 | 15068513 | 15068513 | 10
5 | 등압관 설치/철거 | 100 | 1 | nr | 441686 | 441686 | 441995 | 441995 | 84487 | 84487 | 968168 | 968168 | 18
6 | 부단수차단/철거 | 1350 | 1 | nr | 15190577 | 15190577 | 10409905 | 10409905 | 4556115 | 4556115 | 30156597 | 30156597 | 22
7 | 플러깅/철거 | 900 | 1 | nr | 5485950 | 5485950 | 1982079 | 1982079 | 733729 | 733729 | 8201758 | 8201758 | 27
8 | 샌드위치 밸브 철거 | 900 | 1 | nr | 0 | 0 | 375554 | 375554 | 69460 | 69460 | 445014 | 445014 | 31
9 | 마개플랜지 부설 및 접합 | 900 | 1 | nr | 1295670 | 1295670 | 475046 | 475046 | 22854 | 22854 | 1793570 | 1793570 | 32
10 | 사전조사 | 1350 | 1 | nr | 0 | 0 | 335379 | 335379 | 0 | 0 | 335379 | 335379 | 35
11 | 장비운반비 | 1350 | 1 | set | 0 | 0 | 0 | 0 | 751075 | 751075 | 751075 | 751075 | 36
12 | 밸브개폐비 | 900 | 1 | nr | 0 | 0 | 1138224 | 1138224 | 0 | 0 | 1138224 | 1138224 | 37
<일위대가표>
공 종 명 |  | 규 격 | 수량 | 단위 | 재 료 비 |  | 노 무 비 |  | 경 비 |  | 합 계 |  | 비 고
[5 empty] | 단 가 | 금 액 | 단 가 | 금 액 | 단 가 | 금 액 | 단 가 | 금 액
1 | 바탕처리(강관제) | 1350 | 1 | nr
| 강관 도복장 제거 |  | 1 | nr | 0 | 0 | 290686 | 290686 | 0 | 0 | 290686 | 290686 | 2
| 표면정리 | #180 | 1 | nr | 720 | 720 | 71516 | 71516 | 1065 | 1065 | 73301 | 73301 | 3
| 계 |  |  |  |  | 720 |  | 362202 |  | 1065 |  | 363987
2 | 강관 도복장 제거 | 1350 | 1 | nr
| 보통인부 |  | 0.901 | 인 |  | 0 | 322627 | 290686 |  | 0 | 322627 | 290686
| 계 |  |  |  |  | 0 |  | 290686 |  | 0 |  | 290686
3 | 표면정리 | 1350 | 1 | nr
| 도장공 |  | 0.135 | 인 |  | 0 | 529755 | 71516 |  | 0 | 529755 | 71516
| 연마지 | #180 | 2.25 | 매 | 320 | 720 |  | 0 |  | 0 | 320 | 720
| 공구손료 | 도장공 인력품의 | 3% |  |  | 0 |  | 0 | 35507 | 1065 | 35507 | 1065
| 계 |  |  |  |  | 720 |  | 71516 |  | 1065 |  | 73301
4 | 부단수 할정자관 부설 및 접합(강관제) | 1350 | 1 | nr
| 부단수 할정자관 부설(강관제) | 1350 | 1 | nr | 0 | 0 | 2819403 | 2819403 | 143882 | 143882 | 2963285 | 2963285 | 5
| 부단수 할정자관 접합(강관제) | 1350 | 1 | nr | 103929 | 103929 | 5212789 | 5212789 | 786515 | 786515 | 6103233 | 6103233 | 6
| 부단수 할정자관 접합부 도장 | 1350 | 1 | nr | 59956 | 59956 | 566806 | 566806 | 0 | 0 | 626762 | 626762 | 7
| 부단수 할정자관 | 1350 | 1 | nr | 14254000 | 14254000 |  | 0 |  | 0 | 14254000 | 14254000
| 계 |  |  |  |  | 14417885 |  | 8598998 |  | 930397 |  | 23947280
5 | 부단수 할정자관 부설(강관제) | 1350 | 1 | nr
| 배관공(수도) |  | 3.8 | 인 |  | 0 | 492337 | 1870880 |  | 0 | 492337 | 1870880
| 보통인부 |  | 2.94 | 인 |  | 0 | 322627 | 948523 |  | 0 | 322627 | 948523
| 트럭탑재형크레인 | 15 | 1.45 | hr |  | 0 |  | 0 | 99229 | 143882 | 99229 | 143882
| 계 |  |  |  |  | 0 |  | 2819403 |  | 143882 |  | 2963285
6 | 부단수 할정자관 접합(강관제) | 1350 | 1 | nr
| 용접공 |  | 9.84 | 인 |  | 0 | 529755 | 5212789 |  | 0 | 529755 | 5212789
| 발전기(50KW) |  | 14.06 | hr |  | 0 |  | 0 | 55756 | 783929 | 55756 | 783929
| 용접기(200AMP) |  | 28.11 | hr |  | 0 |  | 0 | 92 | 2586 | 92 | 2586
| 용접봉(3.2㎜ KSE4301) |  | 21.21 | kg | 4900 | 103929 |  | 0 |  | 0 | 4900 | 103929
| 계 |  |  |  |  | 103929 |  | 5212789 |  | 786515 |  | 6103233
7 | 부단수 할정자관 접합부 도장 | 1350 | 1 | nr
| 도장공 |  | 0.94 | 인 |  | 0 | 493156 | 463566 |  | 0 | 493156 | 463566
| 보통인부 |  | 0.32 | 인 |  | 0 | 322627 | 103240 |  | 0 | 322627 | 103240
| 액상접착제 | (16.8kg/18.9ℓ) CAN | 0.96 | kg | 20747 | 19917 |  | 0 |  | 0 | 20747 | 19917
| 매스틱 | 3T x 40 x 6m | 9.48 | m | 2800 | 26544 |  | 0 |  | 0 | 2800 | 26544
| 안쪽층테이프 | 0.508㎜ x 100㎜ x 30m | 8.92 | ㎡ | 773 | 6895 |  | 0 |  | 0 | 773 | 6895
| 바깥층테이프 | 0.381㎜ x 100㎜ x 30m | 8.92 | ㎡ | 740 | 6600 |  | 0 |  | 0 | 740 | 6600
| 계 |  |  |  |  | 59956 |  | 566806 |  | 0 |  | 626762
8 | 샌드위치 밸브 부설 및 접합 | 900 | 1 | nr
| 샌드위치 밸브 부설 및 접합(손료제외) | 900 | 1 | nr | 0 | 0 | 933963 | 933963 | 84344 | 84344 | 1018307 | 1018307 | 9
| 샌드위치 밸브 손료 | 1350 | 65.41 | hr |  | 0 |  | 0 | 15246 | 997240 | 15246 | 997240
| 플랜지접합부속 | 900 | 1 | nr | 303010 | 303010 |  | 0 |  | 0 | 303010 | 303010
| 계 |  |  |  |  | 303010 |  | 933963 |  | 1081584 |  | 2318557
9 | 샌드위치 밸브 부설 및 접합(손료제외) | 900 | 1 | nr
| 배관공(수도) |  | 1.34 | 인 |  | 0 | 492337 | 659731 |  | 0 | 492337 | 659731
| 보통인부 |  | 0.85 | 인 |  | 0 | 322627 | 274232 |  | 0 | 322627 | 274232
| 트럭탑재형크레인 | 15 | 0.85 | hr |  | 0 |  | 0 | 99229 | 84344 | 99229 | 84344
| 계 |  |  |  |  | 0 |  | 933963 |  | 84344 |  | 1018307
10 | 부단수천공 분기점 분기/철거 | 900 | 1 | nr
| 부단수천공 분기점 분기(손료제외) | 900 | 1 | nr | 0 | 0 | 2319695 | 2319695 | 592118 | 592118 | 2911813 | 2911813 | 11
| 부단수천공기 손료 | 1350 | 65.41 | hr |  | 0 |  | 0 | 68191 | 4460373 | 68191 | 4460373
| 부단수천공기 운전경비 | 900 | 2.9 | hr | 19725 | 57202 | 0 | 0 | 0 | 0 | 19725 | 57202 | 12
| 기밀시험 | 1350 | 1 | nr | 2773 | 2773 | 173369 | 173369 | 0 | 0 | 176142 | 176142 | 13
| 칩제거(손료제외) | 900 | 1 | nr | 0 | 0 | 698207 | 698207 | 177454 | 177454 | 875661 | 875661 | 14
| 칩제거기 손료 | 1350 | 65.41 | hr |  | 0 |  | 0 | 3492 | 228411 | 3492 | 228411
| 칩제거기 운전경비 | 900 | 0.87 | hr | 19725 | 17160 | 0 | 0 | 0 | 0 | 19725 | 17160 | 15
| 부단수천공기 철거 | 900 | 1 | nr | 0 | 0 | 928202 | 928202 | 237209 | 237209 | 1165411 | 1165411 | 16
| 칩제거기 철거 | 900 | 1 | nr | 0 | 0 | 275701 | 275701 | 70619 | 70619 | 346320 | 346320 | 17
| 컷터 | 900 | 1 | nr | 3600000 | 3600000 |  | 0 |  | 0 | 3600000 | 3600000
| 드릴 | 900 | 1 | nr | 624000 | 624000 |  | 0 |  | 0 | 624000 | 624000
| 플랜지접합부속 | 900 | 2 | nr | 303010 | 606020 |  | 0 |  | 0 | 303010 | 606020
| 계 |  |  |  |  | 4907155 |  | 4395174 |  | 5766184 |  | 15068513
11 | 부단수천공 분기점 분기(손료제외) | 900 | 1 | nr
| 일반기계운전사 |  | 0.36 | 인 |  | 0 | 326240 | 117446 |  | 0 | 326240 | 117446
| 배관공(수도) |  | 2.92 | 인 |  | 0 | 492337 | 1437624 |  | 0 | 492337 | 1437624
| 보통인부 |  | 2.37 | 인 |  | 0 | 322627 | 764625 |  | 0 | 322627 | 764625
| 트럭탑재형크레인 | 10 | 6.54 | hr |  | 0 |  | 0 | 90538 | 592118 | 90538 | 592118
| 계 |  |  |  |  | 0 |  | 2319695 |  | 592118 |  | 2911813
12 | 부단수천공기 운전경비 | 900 | 1 | hr
| 주연료 | 경유 | 10.3 | ℓ | 1596 | 16438 |  | 0 |  | 0 | 1596 | 16438
| 잡재료 | 주연료의 | 20% |  | 16438 | 3287 |  | 0 |  | 0 | 16438 | 3287
| 계 |  |  |  |  | 19725 |  | 0 |  | 0 |  | 19725
13 | 기밀시험 | 1350 | 1 | hr
| 고급품질관리원 |  | 0.25 | 인 |  | 0 | 370852 | 92713 |  | 0 | 370852 | 92713
| 보통인부 |  | 0.25 | 인 |  | 0 | 322627 | 80656 |  | 0 | 322627 | 80656
| 잡재료 및 공구손료 | 인건비의 | 3% |  | 92464 | 2773 |  | 0 |  | 0 | 92464 | 2773
| 계 |  |  |  |  | 2773 |  | 173369 |  | 0 |  | 176142
14 | 칩제거(손료제외) | 900 | 1 | nr
| 일반기계운전사 |  | 0.11 | 인 |  | 0 | 326240 | 35886 |  | 0 | 326240 | 35886
| 배관공(수도) |  | 0.88 | 인 |  | 0 | 492337 | 433256 |  | 0 | 492337 | 433256
| 보통인부 |  | 0.71 | 인 |  | 0 | 322627 | 229065 |  | 0 | 322627 | 229065
| 트럭탑재형크레인 | 10 | 1.96 | hr |  | 0 |  | 0 | 90538 | 177454 | 90538 | 177454
| 계 |  |  |  |  | 0 |  | 698207 |  | 177454 |  | 875661
15 | 칩제거기 운전경비 | 900 | 1 | hr
| 주연료 | 경유 | 10.3 | ℓ | 1596 | 16438 |  | 0 |  | 0 | 1596 | 16438
| 잡재료 | 주연료의 | 20% |  | 16438 | 3287 |  | 0 |  | 0 | 16438 | 3287
| 계 |  |  |  |  | 19725 |  | 0 |  | 0 |  | 19725
16 | 부단수천공기 철거 | 900 | 1 | nr
| 일반기계운전사 |  | 0.14 | 인 |  | 0 | 326240 | 45673 |  | 0 | 326240 | 45673
| 배관공(수도) |  | 1.17 | 인 |  | 0 | 492337 | 576034 |  | 0 | 492337 | 576034
| 보통인부 |  | 0.95 | 인 |  | 0 | 322627 | 306495 |  | 0 | 322627 | 306495
| 트럭탑재형크레인 | 10 | 2.62 | hr |  | 0 |  | 0 | 90538 | 237209 | 90538 | 237209
| 계 |  |  |  |  | 0 |  | 928202 |  | 237209 |  | 1165411
17 | 칩제거기 철거 | 900 | 1 | nr
| 일반기계운전사 |  | 0.04 | 인 |  | 0 | 326240 | 13049 |  | 0 | 326240 | 13049
| 배관공(수도) |  | 0.35 | 인 |  | 0 | 492337 | 172317 |  | 0 | 492337 | 172317
| 보통인부 |  | 0.28 | 인 |  | 0 | 322627 | 90335 |  | 0 | 322627 | 90335
| 트럭탑재형크레인 | 10 | 0.78 | hr |  | 0 |  | 0 | 90538 | 70619 | 90538 | 70619
| 계 |  |  |  |  | 0 |  | 275701 |  | 70619 |  | 346320
18 | 등압관 설치/철거 | 100 | 1 | nr
| 등압관 부단수 천공 | 100 | 1 | nr | 0 | 0 | 253652 | 253652 | 75242 | 75242 | 328894 | 328894 | 19
| 등압관 피팅 접합 | 100 | 1 | nr | 686 | 686 | 58273 | 58273 | 3914 | 3914 | 62873 | 62873 | 20
| 등압관 플러깅 | 100 | 1 | nr | 0 | 0 | 130070 | 130070 | 5331 | 5331 | 135401 | 135401 | 21
| 등압관 피팅 | 100 | 1 | nr | 150000 | 150000 |  | 0 |  | 0 | 150000 | 150000
| 볼밸브 | 100 | 1 | nr | 211000 | 211000 |  | 0 |  | 0 | 211000 | 211000
| 플러그(등압관용) | 100 | 1 | nr | 50000 | 50000 |  | 0 |  | 0 | 50000 | 50000
| CAP(등압관용) | 100 | 1 | nr | 30000 | 30000 |  | 0 |  | 0 | 30000 | 30000
| 계 |  |  |  |  | 441686 |  | 441995 |  | 84487 |  | 968168
19 | 등압관 부단수 천공 | 100 | 1 | nr
| 일반기계운전사 |  | 0.09 | 인 |  | 0 | 326240 | 29361 |  | 0 | 326240 | 29361
| 배관공(수도) |  | 0.2 | 인 |  | 0 | 492337 | 98467 |  | 0 | 492337 | 98467
| 보통인부 |  | 0.39 | 인 |  | 0 | 322627 | 125824 |  | 0 | 322627 | 125824
| 천공기 |  | 0.75 | hr |  | 0 |  | 0 | 597 | 447 | 597 | 447
| 트럭탑재형크레인 | 5 | 1.08 | hr |  | 0 |  | 0 | 69255 | 74795 | 69255 | 74795
| 계 |  |  |  |  | 0 |  | 253652 |  | 75242 |  | 328894
20 | 등압관 피팅 접합 | 100 | 1 | nr
| 용접공 |  | 0.11 | 인 |  | 0 | 529755 | 58273 |  | 0 | 529755 | 58273
| 발전기(50KW) |  | 0.07 | hr |  | 0 |  | 0 | 55756 | 3902 | 55756 | 3902
| 용접기(200AMP) |  | 0.14 | hr |  | 0 |  | 0 | 92 | 12 | 92 | 12
| 용접봉(3.2㎜ KSE4301) |  | 0.14 | kg | 4900 | 686 |  | 0 |  | 0 | 4900 | 686
| 계 |  |  |  |  | 686 |  | 58273 |  | 3914 |  | 62873
21 | 등압관 플러깅 | 100 | 1 | nr
| 일반기계운전사 |  | 0.05 | 인 |  | 0 | 326240 | 16312 |  | 0 | 326240 | 16312
| 배관공(수도) |  | 0.1 | 인 |  | 0 | 492337 | 49233 |  | 0 | 492337 | 49233
| 보통인부 |  | 0.2 | 인 |  | 0 | 322627 | 64525 |  | 0 | 322627 | 64525
| 플러깅장비 | 100 | 0.38 | hr |  | 0 |  | 0 | 14030 | 5331 | 14030 | 5331
| 계 |  |  |  |  | 0 |  | 130070 |  | 5331 |  | 135401
22 | 부단수차단/철거 | 1350 | 1 | nr
| 부단수차단(손료제외) | 1350 | 1 | nr | 0 | 0 | 6098892 | 6098892 | 1376306 | 1376306 | 7475198 | 7475198 | 23
| 부단수차단기 손료 | 1350 | 65.41 | hr |  | 0 |  | 0 | 40194 | 2629089 | 40194 | 2629089
| 부단수차단기 운전경비 | 1350 | 6.53 | hr | 21067 | 137567 | 0 | 0 | 0 | 0 | 21067 | 137567 | 24
| 현장대기 | 1350 | 22.97 | hr | 0 | 0 | 81560 | 1873433 | 0 | 0 | 81560 | 1873433 | 25
| 부단수차단기 철거 | 1350 | 1 | nr | 0 | 0 | 2437580 | 2437580 | 550720 | 550720 | 2988300 | 2988300 | 26
| Sealing Element | 1350 | 1 | nr | 14750000 | 14750000 |  | 0 |  | 0 | 14750000 | 14750000
| 플랜지접합부속 | 1350 | 1 | nr | 303010 | 303010 |  | 0 |  | 0 | 303010 | 303010
| 계 |  |  |  |  | 15190577 |  | 10409905 |  | 4556115 |  | 30156597
23 | 부단수차단(손료제외) | 1350 | 1 | nr
| 일반기계운전사 |  | 0.83 | 인 |  | 0 | 326240 | 270779 |  | 0 | 326240 | 270779
| 배관공(수도) |  | 7.86 | 인 |  | 0 | 492337 | 3869768 |  | 0 | 492337 | 3869768
| 보통인부 |  | 6.07 | 인 |  | 0 | 322627 | 1958345 |  | 0 | 322627 | 1958345
| 트럭탑재형크레인 | 15 | 13.87 | hr |  | 0 |  | 0 | 99229 | 1376306 | 99229 | 1376306
| 계 |  |  |  |  | 0 |  | 6098892 |  | 1376306 |  | 7475198
24 | 부단수차단기 운전경비 | 1350 | 1 | hr
| 주연료 | 경유 | 11 | ℓ | 1596 | 17556 |  | 0 |  | 0 | 1596 | 17556
| 잡재료 | 주연료의 | 20% |  | 17556 | 3511 |  | 0 |  | 0 | 17556 | 3511
| 계 |  |  |  |  | 21067 |  | 0 |  | 0 |  | 21067
25 | 현장대기 | 1350 | 1 | hr
| 일반기계운전사 |  | 0.25 | 인 |  | 0 | 326240 | 81560 |  | 0 | 326240 | 81560
| 계 |  |  |  |  | 0 |  | 81560 |  | 0 |  | 81560
26 | 부단수차단기 철거 | 1350 | 1 | nr
| 일반기계운전사 |  | 0.33 | 인 |  | 0 | 326240 | 107659 |  | 0 | 326240 | 107659
| 배관공(수도) |  | 3.14 | 인 |  | 0 | 492337 | 1545938 |  | 0 | 492337 | 1545938
| 보통인부 |  | 2.43 | 인 |  | 0 | 322627 | 783983 |  | 0 | 322627 | 783983
| 트럭탑재형크레인 | 15 | 5.55 | hr |  | 0 |  | 0 | 99229 | 550720 | 99229 | 550720
| 계 |  |  |  |  | 0 |  | 2437580 |  | 550720 |  | 2988300
27 | 플러깅/철거 | 900 | 1 | nr
| 천공관 플러깅(손료제외) | 900 | 1 | nr | 0 | 0 | 1414375 | 1414375 | 316883 | 316883 | 1731258 | 1731258 | 28
| 플러깅 손료 | 1350 | 65.41 | hr |  | 0 |  | 0 | 4435 | 290093 | 4435 | 290093
| 플러깅장비 운전경비 | 900 | 1.67 | hr | 19725 | 32940 | 0 | 0 | 0 | 0 | 19725 | 32940 | 29
| 플러깅 장비 철거 | 900 | 1 | nr | 0 | 0 | 567704 | 567704 | 126753 | 126753 | 694457 | 694457 | 30
| 플러그(천공관용) | 900 | 1 | nr | 5150000 | 5150000 |  | 0 |  | 0 | 5150000 | 5150000
| 플랜지접합부속 | 900 | 1 | nr | 303010 | 303010 |  | 0 |  | 0 | 303010 | 303010
| 계 |  |  |  |  | 5485950 |  | 1982079 |  | 733729 |  | 8201758
28 | 천공관 플러깅(손료제외) | 900 | 1 | nr
| 일반기계운전사 |  | 0.21 | 인 |  | 0 | 326240 | 68510 |  | 0 | 326240 | 68510
| 배관공(수도) |  | 1.79 | 인 |  | 0 | 492337 | 881283 |  | 0 | 492337 | 881283
| 보통인부 |  | 1.44 | 인 |  | 0 | 322627 | 464582 |  | 0 | 322627 | 464582
| 트럭탑재형크레인 | 10 | 3.5 | hr |  | 0 |  | 0 | 90538 | 316883 | 90538 | 316883
| 계 |  |  |  |  | 0 |  | 1414375 |  | 316883 |  | 1731258
29 | 플러깅장비 운전경비 | 900 | 1 | hr
| 주연료 | 경유 | 10.3 | ℓ | 1596 | 16438 |  | 0 |  | 0 | 1596 | 16438
| 잡재료 | 주연료의 | 20% |  | 16438 | 3287 |  | 0 |  | 0 | 16438 | 3287
| 계 |  |  |  |  | 19725 |  | 0 |  | 0 |  | 19725
30 | 플러깅 장비 철거 | 900 | 1 | nr
| 일반기계운전사 |  | 0.08 | 인 |  | 0 | 326240 | 26099 |  | 0 | 326240 | 26099
| 배관공(수도) |  | 0.72 | 인 |  | 0 | 492337 | 354482 |  | 0 | 492337 | 354482
| 보통인부 |  | 0.58 | 인 |  | 0 | 322627 | 187123 |  | 0 | 322627 | 187123
| 트럭탑재형크레인 | 10 | 1.4 | hr |  | 0 |  | 0 | 90538 | 126753 | 90538 | 126753
| 계 |  |  |  |  | 0 |  | 567704 |  | 126753 |  | 694457
31 | 샌드위치 밸브 철거 | 900 | 1 | nr
| 배관공(수도) |  | 0.54 | 인 |  | 0 | 492337 | 265861 |  | 0 | 492337 | 265861
| 보통인부 |  | 0.34 | 인 |  | 0 | 322627 | 109693 |  | 0 | 322627 | 109693
| 트럭탑재형크레인 | 15 | 0.7 | hr |  | 0 |  | 0 | 99229 | 69460 | 99229 | 69460
| 계 |  |  |  |  | 0 |  | 375554 |  | 69460 |  | 445014
32 | 마개플랜지 부설 및 접합 | 900 | 1 | nr
| 마개플랜지 부설 | 900 | 1 | nr | 0 | 0 | 272499 | 272499 | 22854 | 22854 | 295353 | 295353 | 33
| 플랜지조인트관 접합 | 900 | 1 | nr | 0 | 0 | 202547 | 202547 | 0 | 0 | 202547 | 202547 | 34
| 플랜지접합부속 | 900 | 1 | nr | 303010 | 303010 |  | 0 |  | 0 | 303010 | 303010
| 마개플랜지 | 900 | 1 | nr | 992660 | 992660 |  | 0 |  | 0 | 992660 | 992660
| 계 |  |  |  |  | 1295670 |  | 475046 |  | 22854 |  | 1793570
33 | 마개플랜지 부설 | 900 | 1 | nr
| 배관공(수도) |  | 0.37 | 인 |  | 0 | 492337 | 182164 |  | 0 | 492337 | 182164
| 보통인부 |  | 0.28 | 인 |  | 0 | 322627 | 90335 |  | 0 | 322627 | 90335
| 트럭탑재형크레인 | 5 | 0.33 | hr |  | 0 |  | 0 | 69255 | 22854 | 69255 | 22854
| 계 |  |  |  |  | 0 |  | 272499 |  | 22854 |  | 295353
34 | 플랜지조인트관 접합 | 900 | 1 | nr
| 배관공(수도) |  | 0.3 | 인 |  | 0 | 492337 | 147701 |  | 0 | 492337 | 147701
| 보통인부 |  | 0.17 | 인 |  | 0 | 322627 | 54846 |  | 0 | 322627 | 54846
| 계 |  |  |  |  | 0 |  | 202547 |  | 0 |  | 202547
35 | 사전조사 | 1350 | 1 | nr
| 고급기술자 |  | 1 | 인 |  | 0 | 335379 | 335379 |  | 0 | 335379 | 335379
| 계 |  |  |  |  | 0 |  | 335379 |  | 0 |  | 335379
36 | 장비운반비 | 1350 | 1 | nr
| 운반비 |  | 1 | set |  | 0 |  | 0 | 751075 | 751075 | 751075 | 751075
| 계 |  |  |  |  | 0 |  | 0 |  | 751075 |  | 751075
37 | 밸브개폐비 | 900 | 1 | nr
| 단위 밸브개폐비 | 보통인부 | 8 | 회 | 0 | 0 | 142278 | 1138224 | 0 | 0 | 142278 | 1138224 | 38
| 계 |  |  |  |  | 0 |  | 1138224 |  | 0 |  | 1138224
38 | 단위 밸브개폐비 | 900 | 1 | 회
| 보통인부 |  | 0.441 | 인 |  | 0 | 322627 | 142278 |  | 0 | 322627 | 142278
| 계 |  |  |  |  | 0 |  | 142278 |  | 0 |  | 142278

## 목록(강관) (hidden)
일위대가목록
공 종 명 |  | 규 격 | 수 량 | 단 위 | 합 계 | 재 료 비 | 노 무 비 |  | 경 비 | 비 고
1 | 강관부설(인력) | D80㎜ | 1 | nr | #REF! | #REF! | #REF! |  | #REF!
2 | 강관부설(인력) | D100㎜ | 1 | nr | #REF! | #REF! | #REF! |  | #REF!
3 | 강관부설(기계) | D100㎜ 이하 | 1 | nr | #REF! | #REF! | #REF! |  | #REF!
4 | 강관부설(인력) | D150㎜ | 1 | nr | #REF! | #REF! | #REF! |  | #REF!
5 | 강관부설(기계) | D150㎜ | 1 | nr | #REF! | #REF! | #REF! |  | #REF!
6 | 강관부설(인력) | D200㎜ | 1 | nr | #REF! | #REF! | #REF! |  | #REF!
7 | 강관부설(기계) | D200㎜ | 1 | nr | #REF! | #REF! | #REF! |  | #REF!
8 | 강관부설(인력) | D250㎜ | 1 | nr | #REF! | #REF! | #REF! |  | #REF!
9 | 강관부설(기계) | D250㎜ | 1 | nr | #REF! | #REF! | #REF! |  | #REF!
10 | 강관부설(기계) | D300㎜ | 1 | nr | #REF! | #REF! | #REF! |  | #REF!
11 | 강관부설(기계) | D350㎜ | 1 | nr | #REF! | #REF! | #REF! |  | #REF!
12 | 강관부설(기계) | D400㎜ | 1 | nr | #REF! | #REF! | #REF! |  | #REF!
13 | 강관부설(기계) | D450㎜ | 1 | nr | #REF! | #REF! | #REF! |  | #REF!
14 | 강관부설(기계) | D500㎜ | 1 | nr | #REF! | #REF! | #REF! |  | #REF!
15 | 강관부설(기계) | D600㎜ | 1 | nr | #REF! | #REF! | #REF! |  | #REF!
16 | 강관부설(기계) | D700㎜ | 1 | nr | #REF! | #REF! | #REF! |  | #REF!
17 | 강관부설(기계) | D800㎜ | 1 | nr | #REF! | #REF! | #REF! |  | #REF!
18 | 강관부설(기계) | D900㎜ | 1 | nr | #REF! | #REF! | #REF! |  | #REF!
19 | 강관부설(기계) | D1000㎜ | 1 | nr | #REF! | #REF! | #REF! |  | #REF!
20 | 강관부설(기계) | D1100㎜ | 1 | nr | #REF! | #REF! | #REF! |  | #REF!
21 | 강관부설(기계) | D1200㎜ | 1 | nr | #REF! | #REF! | #REF! |  | #REF!
22 | 강관부설(기계) | D1350㎜ | 1 | nr | #REF! | #REF! | #REF! |  | #REF!
23 | 강관부설(기계) | D1500㎜ | 1 | nr | #REF! | #REF! | #REF! |  | #REF!
24 | 강관부설(기계) | D1650㎜ | 1 | nr | #REF! | #REF! | #REF! |  | #REF!
25 | 강관부설(기계) | D1800㎜ | 1 | nr | #REF! | #REF! | #REF! |  | #REF!
26 | 강관부설(기계) | D2000㎜ | 1 | nr | #REF! | #REF! | #REF! |  | #REF!
27 | 강관부설(기계) | D2200㎜ | 1 | nr | #REF! | #REF! | #REF! |  | #REF!
28 | 강관부설(기계) | D2400㎜ | 1 | nr | #REF! | #REF! | #REF! |  | #REF!
29 | 강관접합(A종) | D80㎜ | 1 | 개소 | #REF! | #REF! | 25682.5 |  | 1540.9 | 삭제
30 | 강관접합(A종) | D100㎜ 이하, 외부용접 | 1 | 개소 | #REF! | #REF! | 25682.5 |  | 1540.9
31 | 강관접합(A종) | D125㎜, 외부용접 | 1 | 개소 | #REF! | #REF! | 25682.5 |  | 1540.9
32 | 강관접합(A종) | D150㎜, 외부용접 | 1 | 개소 | #REF! | #REF! | 28253.6 |  | 1695.2
33 | 강관접합(A종) | D200㎜, 외부용접 | 1 | 개소 | #REF! | #REF! | 31389.7 |  | 1883.3
34 | 강관접합(A종) | D250㎜, 외부용접 | 1 | 개소 | #REF! | #REF! | 37662 |  | 2259.7
35 | 강관접합(A종) | D300㎜, 외부용접 | 1 | 개소 | #REF! | #REF! | 43454 |  | 2607.2
36 | 강관접합(A종) | D350㎜, 외부용접 | 1 | 개소 | #REF! | #REF! | 51365 |  | 3081.8
37 | 강관접합(A종) | D400㎜, 외부용접 | 1 | 개소 | #REF! | #REF! | 59502 |  | 3570.1
38 | 강관접합(A종) | D450㎜, 외부용접 | 1 | 개소 | #REF! | #REF! | 70634 |  | 4238
39 | 강관접합(A종) | D500㎜, 외부용접 | 1 | 개소 | #REF! | #REF! | 86908 |  | 5214.4
40 | 강관접합(A종) | D600㎜, 외부용접 | 1 | 개소 | #REF! | #REF! | 113014.4 |  | 6780.8
41 | 강관접합(A종) | D700㎜, 외부용접 | 1 | 개소 | #REF! | #REF! | 161441 |  | 9686.4
42 | 강관접합(B종) | D700㎜, 외부용접 | 1 | 개소 | #REF! | #REF! | 0 |  | 0 | 삭제
43 | 강관접합(A종) | D800㎜, 내·외부용접 | 1 | 개소 | #REF! | #REF! | 339043.2 |  | 20342.5
44 | 강관접합(B종) | D800㎜, 내·외부용접 | 1 | 개소 | #REF! | #REF! | 211902 |  | 12714.1
45 | 강관접합(A종) | D900㎜, 내·외부용접 | 1 | 개소 | #REF! | #REF! | 423804 |  | 25428.2
46 | 강관접합(B종) | D900㎜, 내·외부용접 | 1 | 개소 | #REF! | #REF! | 282507.7 |  | 16950.4
47 | 강관접합(A종) | D1000㎜, 내·외부용접 | 1 | 개소 | #REF! | #REF! | 565100.2 |  | 33905.9
48 | 강관접합(B종) | D1000㎜, 내·외부용접 | 1 | 개소 | #REF! | #REF! | 339043.2 |  | 20342.5
49 | 강관접합(A종) | D1100㎜, 내·외부용접 | 1 | 개소 | #REF! | #REF! | 565100.2 |  | 33905.9
50 | 강관접합(B종) | D1100㎜, 내·외부용접 | 1 | 개소 | #REF! | #REF! | 423804 |  | 25428.2
51 | 강관접합(A종) | D1200㎜, 내·외부용접 | 1 | 개소 | #REF! | #REF! | 847608 |  | 50856.4
52 | 강관접합(B종) | D1200㎜, 내·외부용접 | 1 | 개소 | #REF! | #REF! | 423804 |  | 25428.2
53 | 강관접합(A종) | D1350㎜, 내·외부용접 | 1 | 개소 | #REF! | #REF! | 847608 |  | 50856.4
54 | 강관접합(B종) | D1350㎜, 내·외부용접 | 1 | 개소 | #REF! | #REF! | 565100.2 |  | 33905.9
55 | 강관접합(A종) | D1500㎜, 내·외부용접 | 1 | 개소 | #REF! | #REF! | 847608 |  | 50856.4
56 | 강관접합(B종) | D1500㎜, 내·외부용접 | 1 | 개소 | #REF! | #REF! | 565100.2 |  | 33905.9
57 | 강관접합(A종) | D1650㎜, 내·외부용접 | 1 | 개소 | #REF! | #REF! | 847608 |  | 50856.4
58 | 강관접합(B종) | D1650㎜, 내·외부용접 | 1 | 개소 | #REF! | #REF! | 565100.2 |  | 33905.9
59 | 강관접합(A종) | D1800㎜, 내·외부용접 | 1 | 개소 | #REF! | #REF! | 1130144 |  | 67808.6
60 | 강관접합(B종) | D1800㎜, 내·외부용접 | 1 | 개소 | #REF! | #REF! | 753467 |  | 45207.9
61 | 강관접합(A종) | D2000㎜, 내·외부용접 | 1 | 개소 | #REF! | #REF! | 1130144 |  | 67808.6
62 | 강관접합(B종) | D2000㎜, 내·외부용접 | 1 | 개소 | #REF! | #REF! | 753467 |  | 45207.9
63 | 강관접합(A종) | D2200㎜, 내·외부용접 | 1 | 개소 | #REF! | #REF! | 1130144 |  | 67808.6
64 | 강관접합(B종) | D2200㎜, 내·외부용접 | 1 | 개소 | #REF! | #REF! | 753467 |  | 45207.9
65 | 강관접합(A종) | D2400㎜, 내·외부용접 | 1 | 개소 | #REF! | #REF! | 1130144 |  | 67808.6
66 | 강관접합(B종) | D2400㎜, 내·외부용접 | 1 | 개소 | #REF! | #REF! | 1130144 |  | 67808.6
67 | 발전기(1대)+용접기(2대)조합 | 발전기(50kw)+용접기(200Amp) | 1 | 개소 | #REF! | #REF! | #REF! |  | #REF!
68 | 강관용접부 산소압축시험 | D1500㎜이하 | 1 | 개소 | #REF! | #REF! | 92464 |  | 0
69 | 강관용접부 산소압축시험 | D1650㎜이상 | 1 | 개소 | #REF! | #REF! | 110956 | 0 | 0
70 | 강관도장(외부) | D80㎜ | 1 | 개소 | #REF! | #REF! | 14460 |  | 0
71 | 강관도장(외부) | D100㎜ | 1 | 개소 | #REF! | #REF! | 18075 |  | 0
72 | 강관도장(외부) | D150㎜ | 1 | 개소 | #REF! | #REF! | 27112 |  | 0
73 | 강관도장(외부) | D200㎜ | 1 | 개소 | #REF! | #REF! | 36150 |  | 0
74 | 강관도장(외부) | D250㎜ | 1 | 개소 | #REF! | #REF! | 45187 |  | 0
75 | 강관도장(외부) | D300㎜ | 1 | 개소 | #REF! | #REF! | 54225 | 0 | 0
76 | 강관도장(외부) | D350㎜ | 1 | 개소 | #REF! | #REF! | 63836 |  | 0
77 | 강관도장(외부) | D400㎜ | 1 | 개소 | #REF! | #REF! | 70817 |  | 0
78 | 강관도장(외부) | D450㎜ | 1 | 개소 | #REF! | #REF! | 76078 |  | 0
79 | 강관도장(외부) | D500㎜ | 1 | 개소 | #REF! | #REF! | 83059 |  | 0
80 | 강관도장(외부) | D600㎜ | 1 | 개소 | #REF! | #REF! | 90949 |  | 0
81 | 강관도장(외부) | D700㎜ | 1 | 개소 | #REF! | #REF! | 97930 |  | 0
82 | 강관도장(내,외부) | D800㎜ | 1 | 개소 | #REF! | #REF! | 186250 |  | 0
83 | 강관도장(내,외부) | D900㎜ | 1 | 개소 | #REF! | #REF! | 195861 |  | 0
84 | 강관도장(내,외부) | D1000㎜ | 1 | 개소 | #REF! | #REF! | 206382 |  | 0
85 | 강관도장(내,외부) | D1100㎜ | 1 | 개소 | #REF! | #REF! | 217714 |  | 0
86 | 강관도장(내,외부) | D1200㎜ | 1 | 개소 | #REF! | #REF! | 222974 |  | 0
87 | 강관도장(내,외부) | D1350㎜ | 1 | 개소 | #REF! | #REF! | 232585 |  | 0
88 | 강관도장(내,외부) | D1500㎜ | 1 | 개소 | #REF! | #REF! | 244827 |  | 0
89 | 강관도장(내,외부) | D1650㎜ | 1 | 개소 | #REF! | #REF! | 250087 |  | 0
90 | 강관도장(내,외부) | D1800㎜ | 1 | 개소 | #REF! | #REF! | 259698 |  | 0
91 | 강관도장(내,외부) | D2000㎜ | 1 | 개소 | #REF! | #REF! | 267589 |  | 0
92 | 강관도장(내,외부) | D2200㎜ | 1 | 개소 | #REF! | #REF! | 284181 |  | 0
93 | 강관도장(내,외부) | D2400㎜ | 1 | 개소 | #REF! | #REF! | 286811 |  | 0
94 | 강관절단(A종) | D80㎜ | 1 | 개소 | #REF! | #REF! | 22602 |  | 0
95 | 강관절단(A종) | D100㎜ | 1 | 개소 | #REF! | #REF! | 22602 |  | 0
96 | 강관절단(A종) | D125㎜ | 1 | 개소 | #REF! | #REF! | 25428 |  | 0
97 | 강관절단(A종) | D150㎜ | 1 | 개소 | #REF! | #REF! | 28253 |  | 0
98 | 강관절단(A종) | D200㎜ | 1 | 개소 | #REF! | #REF! | 36729 |  | 0
99 | 강관절단(A종) | D250㎜ | 1 | 개소 | #REF! | #REF! | 45205 |  | 0
100 | 강관절단(A종) | D300㎜ | 1 | 개소 | #REF! | #REF! | 56507 |  | 0
101 | 강관절단(A종) | D350㎜ | 1 | 개소 | #REF! | #REF! | 73459 |  | 0
102 | 강관절단(A종) | D400㎜ | 1 | 개소 | #REF! | #REF! | 87586 |  | 0
103 | 강관절단(A종) | D450㎜ | 1 | 개소 | #REF! | #REF! | 101712 |  | 0
104 | 강관절단(A종) | D500㎜ | 1 | 개소 | #REF! | #REF! | 115839 |  | 0
105 | 강관절단(A종) | D600㎜ | 1 | 개소 | #REF! | #REF! | 129966 |  | 0
106 | 강관절단(A종) | D700㎜ | 1 | 개소 | #REF! | #REF! | 175172 |  | 0
107 | 강관절단(B종) | D700㎜ | 1 | 개소 | #REF! | #REF! | 152569 |  | 0
108 | 강관절단(A종) | D800㎜ | 1 | 개소 | #REF! | #REF! | 200600 |  | 0
109 | 강관절단(B종) | D800㎜ | 1 | 개소 | #REF! | #REF! | 183648 |  | 0
110 | 강관절단(A종) | D900㎜ | 1 | 개소 | #REF! | #REF! | 223203 |  | 0
111 | 강관절단(B종) | D900㎜ | 1 | 개소 | #REF! | #REF! | 197775 |  | 0
112 | 강관절단(A종) | D1000㎜ | 1 | 개소 | #REF! | #REF! | 271234 |  | 0
113 | 강관절단(B종) | D1000㎜ | 1 | 개소 | #REF! | #REF! | 240155 |  | 0
114 | 강관절단(A종) | D1100㎜ | 1 | 개소 | #REF! | #REF! | 293837 |  | 0
115 | 강관절단(B종) | D1100㎜ | 1 | 개소 | #REF! | #REF! | 245806 |  | 0
116 | 강관절단(A종) | D1200㎜ | 1 | 개소 | #REF! | #REF! | 339043 |  | 0
117 | 강관절단(B종) | D1200㎜ | 1 | 개소 | #REF! | #REF! | 279710 |  | 0
118 | 강관절단(A종) | D1350㎜ | 1 | 개소 | #REF! | #REF! | 415327 |  | 0
119 | 강관절단(B종) | D1350㎜ | 1 | 개소 | #REF! | #REF! | 347519 |  | 0
120 | 강관절단(A종) | D1500㎜ | 1 | 개소 | #REF! | #REF! | 531167 |  | 0
121 | 강관절단(B종) | D1500㎜ | 1 | 개소 | #REF! | #REF! | 418153 |  | 0
122 | 강관절단(A종) | D1650㎜ | 1 | 개소 | #REF! | #REF! | 604627 |  | 0
123 | 강관절단(B종) | D1650㎜ | 1 | 개소 | #REF! | #REF! | 483136 |  | 0
124 | 강관절단(A종) | D1800㎜ | 1 | 개소 | #REF! | #REF! | 638531 |  | 0
125 | 강관절단(B종) | D1800㎜ | 1 | 개소 | #REF! | #REF! | 519866 |  | 0
126 | 강관절단(A종) | D2000㎜ | 1 | 개소 | #REF! | #REF! | 720466 |  | 0
127 | 강관절단(B종) | D2000㎜ | 1 | 개소 | #REF! | #REF! | 655483 |  | 0
128 | 강관절단(A종) | D2200㎜ | 1 | 개소 | #REF! | #REF! | 785450 |  | 0
129 | 강관절단(B종) | D2200㎜ | 1 | 개소 | #REF! | #REF! | 678086 |  | 0
130 | 강관절단(A종) | D2400㎜ | 1 | 개소 | #REF! | #REF! | 864560 |  | 0
131 | 강관절단(B종) | D2400㎜ | 1 | 개소 | #REF! | #REF! | 751545 |  | 0
132 | 플랜지조인트접합 | D80㎜ | 1 | 개소 | #REF! | #REF! | 16570 |  | 331 | #REF!
133 | 플랜지조인트접합 | D100㎜ | 1 | 개소 | #REF! | #REF! | 25263 |  | 505 | #REF!
134 | 플랜지조인트접합 | D150㎜ | 1 | 개소 | #REF! | #REF! | 32235 |  | 644 | #REF!
135 | 플랜지조인트접합 | D200㎜ | 1 | 개소 | #REF! | #REF! | 39207 |  | 784 | #REF!
136 | 플랜지조인트접합 | D250㎜ | 1 | 개소 | #REF! | #REF! | 48805 |  | 976 | #REF!
137 | 플랜지조인트접합 | D300㎜ | 1 | 개소 | #REF! | #REF! | 48805 |  | 976 | #REF!
138 | 플랜지조인트접합 | D350㎜ | 1 | 개소 | #REF! | #REF! | 55778 |  | 1115 | #REF!
139 | 플랜지조인트접합 | D400㎜ | 1 | 개소 | #REF! | #REF! | 62750 |  | 1255 | #REF!
140 | 플랜지조인트접합 | D450㎜ | 1 | 개소 | #REF! | #REF! | 69722 |  | 1394 | #REF!
141 | 플랜지조인트접합 | D500㎜ | 1 | 개소 | #REF! | #REF! | 76695 |  | 1533 | #REF!
142 | 플랜지조인트접합 | D600㎜ | 1 | 개소 | #REF! | #REF! | 83667 |  | 1673 | #REF!
143 | 플랜지조인트접합 | D700㎜ | 1 | 개소 | #REF! | #REF! | 94986 |  | 1899 | #REF!
144 | 플랜지조인트접합 | D800㎜ | 1 | 개소 | #REF! | #REF! | 100237 |  | 2004 | #REF!
145 | 플랜지조인트접합 | D900㎜ | 1 | 개소 | #REF! | #REF! | 107210 |  | 2144 | #REF!
146 | 플랜지조인트접합 | D1000㎜ | 1 | 개소 | #REF! | #REF! | 121154 |  | 2423 | #REF!
147 | 플랜지조인트접합 | D1100㎜ | 1 | 개소 | #REF! | #REF! | 130300 |  | 2606 | #REF!
148 | 플랜지조인트접합 | D1200㎜ | 1 | 개소 | #REF! | #REF! | 139445 |  | 2788 | #REF!
149 | 플랜지조인트접합 | D1350㎜ | 1 | 개소 | 146667 | 0 | 143792 |  | 2875 | 접합부속 제외
150 | 플랜지조인트접합 | D1500㎜ | 1 | 개소 | 163569 | 0 | 160362 |  | 3207 | 접합부속 제외
151 | 플랜지조인트접합 | D1650㎜ | 1 | 개소 | 184904 | 0 | 181279 |  | 3625 | 접합부속 제외
152 | 플랜지조인트접합 | D1800㎜ | 1 | 개소 | 203561 | 0 | 199570 |  | 3991 | 접합부속 제외
153 | 플랜지조인트접합 | D2000㎜ | 1 | 개소 | 224896 | 0 | 220487 |  | 4409 | 접합부속 제외
154 | 플랜지조인트접합 | D2200㎜ | 1 | 개소 | 244476 | 0 | 239683 |  | 4793 | 접합부속 제외
155 | 플랜지조인트접합 | D2400㎜ | 1 | 개소 | 263133 | 0 | 257974 |  | 5159 | 접합부속 제외
156 | 강관철거 | D100㎜ | 1 | 개소 | #REF! | #REF! | #REF! |  | #REF!
157 | 강관철거 | D150㎜ | 1 | 개소 | #REF! | #REF! | #REF! |  | #REF!
158 | 강관철거 | D200㎜ | 1 | 개소 | #REF! | #REF! | #REF! |  | #REF!
159 | 강관철거 | D250㎜ | 1 | 개소 | #REF! | #REF! | #REF! |  | #REF!
160 | 강관철거 | D300㎜ | 1 | 개소 | #REF! | #REF! | #REF! |  | #REF!
161 | 강관철거 | D350㎜ | 1 | 개소 | #REF! | #REF! | #REF! |  | #REF!
162 | 강관철거 | D400㎜ | 1 | 개소 | #REF! | #REF! | #REF! |  | #REF!
163 | 강관철거 | D450㎜ | 1 | 개소 | #REF! | #REF! | #REF! |  | #REF!
164 | 강관철거 | D500㎜ | 1 | 개소 | #REF! | #REF! | #REF! |  | #REF!
165 | 강관철거 | D600㎜ | 1 | 개소 | #REF! | #REF! | #REF! |  | #REF!
166 | 강관철거 | D700㎜ | 1 | 개소 | #REF! | #REF! | #REF! |  | #REF!
167 | 강관철거 | D800㎜ | 1 | 개소 | #REF! | #REF! | #REF! |  | #REF!
168 | 강관철거 | D900㎜ | 1 | 개소 | #REF! | #REF! | #REF! |  | #REF!
169 | 강관철거 | D1000㎜ | 1 | 개소 | #REF! | #REF! | #REF! |  | #REF!
170 | 강관철거 | D1100㎜ | 1 | 개소 | #REF! | #REF! | #REF! |  | #REF!
171 | 강관철거 | D1200㎜ | 1 | 개소 | #REF! | #REF! | #REF! |  | #REF!
172 | 강관철거 | D1350㎜ | 1 | 개소 | #REF! | #REF! | #REF! |  | #REF!
173 | 강관철거 | D1500㎜ | 1 | 개소 | #REF! | #REF! | #REF! |  | #REF!
174 | 강관철거 | D1650㎜ | 1 | 개소 | #REF! | #REF! | #REF! |  | #REF!
175 | 강관철거 | D1800㎜ | 1 | 개소 | #REF! | #REF! | #REF! |  | #REF!
176 | 강관철거 | D2000㎜ | 1 | 개소 | #REF! | #REF! | #REF! |  | #REF!
177 | 강관철거 | D2200㎜ | 1 | 개소 | #REF! | #REF! | #REF! |  | #REF!
178 | 강관철거 | D2400㎜ | 1 | 개소 | #REF! | #REF! | #REF! |  | #REF!
179 | 강관절단(철거) | D80㎜ | 1 | 개소 | #REF! | #REF! | 15822 |  | 0
180 | 강관절단(철거) | D100㎜ | 1 | 개소 | #REF! | #REF! | 15822 |  | 0
181 | 강관절단(철거) | D150㎜ | 1 | 개소 | #REF! | #REF! | 19777 |  | 0
182 | 강관절단(철거) | D200㎜ | 1 | 개소 | #REF! | #REF! | 25710 |  | 0
183 | 강관절단(철거) | D250㎜ | 1 | 개소 | #REF! | #REF! | 31644 |  | 0
184 | 강관절단(철거) | D300㎜ | 1 | 개소 | #REF! | #REF! | 39555 |  | 0
185 | 강관절단(철거) | D350㎜ | 1 | 개소 | #REF! | #REF! | 51421 |  | 0
186 | 강관절단(철거) | D400㎜ | 1 | 개소 | #REF! | #REF! | 61310 |  | 0
187 | 강관절단(철거) | D450㎜ | 1 | 개소 | #REF! | #REF! | 71199 |  | 0
188 | 강관절단(철거) | D500㎜ | 1 | 개소 | #REF! | #REF! | 81087 |  | 0
189 | 강관절단(철거) | D600㎜ | 1 | 개소 | #REF! | #REF! | 90976 |  | 0
190 | 강관절단(철거) | D700㎜ | 1 | 개소 | #REF! | #REF! | 106798 |  | 0
191 | 강관절단(철거) | D800㎜ | 1 | 개소 | #REF! | #REF! | 128553 |  | 0
192 | 강관절단(철거) | D900㎜ | 1 | 개소 | #REF! | #REF! | 138442 |  | 0
193 | 강관절단(철거) | D1000㎜ | 1 | 개소 | #REF! | #REF! | 168108 |  | 0
194 | 강관절단(철거) | D1100㎜ | 1 | 개소 | #REF! | #REF! | 172064 |  | 0
195 | 강관절단(철거) | D1200㎜ | 1 | 개소 | #REF! | #REF! | 195797 |  | 0
196 | 강관절단(철거) | D1350㎜ | 1 | 개소 | #REF! | #REF! | 243263 |  | 0
197 | 강관절단(철거) | D1500㎜ | 1 | 개소 | #REF! | #REF! | 292707 |  | 0
198 | 강관절단(철거) | D1650㎜ | 1 | 개소 | #REF! | #REF! | 338195 |  | 0
199 | 강관절단(철거) | D1800㎜ | 1 | 개소 | #REF! | #REF! | 363906 |  | 0
200 | 강관절단(철거) | D2000㎜ | 1 | 개소 | #REF! | #REF! | 458838 |  | 0
201 | 강관절단(철거) | D2200㎜ | 1 | 개소 | #REF! | #REF! | 474660 |  | 0
202 | 강관절단(철거) | D2400㎜ | 1 | 개소 | #REF! | #REF! | 526082 |  | 0

## 강관부설 및 철거 (hidden)
일위대가_호표_강관부설(2025년)
공 종 명 |  | 규 격 | 수량 | 단위 | 합 계 |  | 재 료 비 |  | 노 무 비 |  | 경 비 |  | 비 고
[5 empty] | 단 가 | 금 액 | 단 가 | 금 액 | 단 가 | 금 액 | 단 가 | 금 액
1 | 강관부설(인력) | D80㎜ | 1 | nr |  | #REF! |  | #REF! |  | #REF! |  | #REF! | 토목6-3-1
| 배 관 공 | 수도 | 2 | 인 | 262580 | 525160 | 0 |  | 262580 | 525160 | 0
| 보통인부 |  | 1 | 인 | 172068 | 172068 | 0 |  | 172068 | 172068 | 0
| 트럭탑제형 크레인 | 10 TON |  | hr | #REF! | #REF! | #REF! | #REF! | #REF! | #REF! | #REF! | #REF!
| 일 시공량 | 8 | 0.125 | 일/본 |  | #REF! |  | #REF! |  | #REF! |  | #REF!
2 | 강관부설(인력) | D100㎜ | 1 | nr |  | #REF! |  | #REF! |  | #REF! |  | #REF! | 토목6-3-1
| 배 관 공 | 수도 | 2 | 인 | 262580 | 525160 | 0 |  | 262580 | 525160 | 0
| 보통인부 |  | 1 | 인 | 172068 | 172068 | 0 |  | 172068 | 172068 | 0
| 트럭탑제형 크레인 | 10 TON |  | hr | #REF! | #REF! | #REF! | #REF! | #REF! | #REF! | #REF! | #REF!
| 일 시공량 | 6 | 0.1667 | 일/본 |  | #REF! |  | #REF! |  | #REF! |  | #REF!
3 | 강관부설(기계) | D100㎜ 이하 | 1 | nr |  | #REF! |  | #REF! |  | #REF! |  | #REF! | 토목6-3-1
| 배 관 공 | 수도 | 2 | 인 | 197788 | 395576 | 0 |  | 197788 | 395576 | 0
| 보통인부 |  | 1 | 인 | 282536 | 282536 | 0 |  | 282536 | 282536 | 0
| 트럭탑제형 크레인 | 10 TON | 8 | hr | #REF! | #REF! | #REF! | #REF! | #REF! | #REF! | #REF! | #REF!
| 일 시공량 | 14 | 0.0714 | 일/본 |  | #REF! |  | #REF! |  | #REF! |  | #REF!
4 | 강관부설(인력) | D150㎜ | 1 | nr |  | #REF! |  | #REF! |  | #REF! |  | #REF! | 토목6-3-1
| 배 관 공 | 수도 | 3 | 인 | 262580 | 787740 | 0 |  | 262580 | 787740 | 0
| 보통인부 |  | 1 | 인 | 172068 | 172068 | 0 |  | 172068 | 172068 | 0
| 트럭탑제형 크레인 | 10 TON |  | hr | #REF! | #REF! | #REF! | #REF! | #REF! | #REF! | #REF! | #REF!
| 일 시공량 | 6 | 0.1667 | 일/본 |  | #REF! |  | #REF! |  | #REF! |  | #REF!
5 | 강관부설(기계) | D150㎜ | 1 | nr |  | #REF! |  | #REF! |  | #REF! |  | #REF! | 토목6-3-1
| 배 관 공 | 수도 | 2 | 인 | 262580 | 525160 | 0 |  | 262580 | 525160 | 0
| 보통인부 |  | 1 | 인 | 172068 | 172068 | 0 |  | 172068 | 172068 | 0
| 트럭탑제형 크레인 | 10 TON | 8 | hr | #REF! | #REF! | #REF! | #REF! | #REF! | #REF! | #REF! | #REF!
| 일 시공량 | 13 | 0.0769 | 일/본 |  | #REF! |  | #REF! |  | #REF! |  | #REF!
6 | 강관부설(인력) | D200㎜ | 1 | nr |  | #REF! |  | #REF! |  | #REF! |  | #REF! | 토목6-3-1
| 배 관 공 | 수도 | 4 | 인 | 262580 | 1050320 | 0 |  | 262580 | 1050320 | 0
| 보통인부 |  | 1 | 인 | 172068 | 172068 | 0 |  | 172068 | 172068 | 0
| 트럭탑제형 크레인 | 10 TON |  | hr | #REF! | #REF! | #REF! | #REF! | #REF! | #REF! | #REF! | #REF!
| 일 시공량 | 5 | 0.2 | 일/본 |  | #REF! |  | #REF! |  | #REF! |  | #REF!
7 | 강관부설(기계) | D200㎜ | 1 | nr |  | #REF! |  | #REF! |  | #REF! |  | #REF! | 토목6-3-1
| 배 관 공 | 수도 | 2 | 인 | 262580 | 525160 | 0 |  | 262580 | 525160 | 0
| 보통인부 |  | 1 | 인 | 172068 | 172068 | 0 |  | 172068 | 172068 | 0
| 트럭탑제형 크레인 | 10 TON | 8 | hr | #REF! | #REF! | #REF! | #REF! | #REF! | #REF! | #REF! | #REF!
| 일 시공량 | 12 | 0.0833 | 일/본 |  | #REF! |  | #REF! |  | #REF! |  | #REF!
8 | 강관부설(인력) | D250㎜ | 1 | nr |  | #REF! |  | #REF! |  | #REF! |  | #REF! | 토목6-3-1
| 배 관 공 | 수도 | 4 | 인 | 262580 | 1050320 | 0 |  | 262580 | 1050320 | 0
| 보통인부 |  | 1 | 인 | 172068 | 172068 | 0 |  | 172068 | 172068 | 0
| 트럭탑제형 크레인 | 10 TON |  | hr | #REF! | #REF! | #REF! | #REF! | #REF! | #REF! | #REF! | #REF!
| 일 시공량 | 4 | 0.25 | 일/본 |  | #REF! |  | #REF! |  | #REF! |  | #REF!
9 | 강관부설(기계) | D250㎜ | 1 | nr |  | #REF! |  | #REF! |  | #REF! |  | #REF! | 토목6-3-1
| 배 관 공 | 수도 | 2 | 인 | 262580 | 525160 | 0 |  | 262580 | 525160 | 0
| 보통인부 |  | 1 | 인 | 172068 | 172068 | 0 |  | 172068 | 172068 | 0
| 트럭탑제형 크레인 | 10 TON | 8 | hr | #REF! | #REF! | #REF! | #REF! | #REF! | #REF! | #REF! | #REF!
| 일 시공량 | 11 | 0.0909 | 일/본 |  | #REF! |  | #REF! |  | #REF! |  | #REF!
10 | 강관부설(기계) | D300㎜ | 1 | nr |  | #REF! |  | #REF! |  | #REF! |  | #REF! | 토목6-3-1
| 배 관 공 | 수도 | 2 | 인 | 262580 | 525160 | 0 |  | 262580 | 525160 | 0
| 보통인부 |  | 1 | 인 | 172068 | 172068 | 0 |  | 172068 | 172068 | 0
| 트럭탑제형 크레인 | 10 TON | 8 | hr | #REF! | #REF! | #REF! | #REF! | #REF! | #REF! | #REF! | #REF!
| 일 시공량 | 10 | 0.1 | 일/본 |  | #REF! |  | #REF! |  | #REF! |  | #REF!
11 | 강관부설(기계) | D350㎜ | 1 | nr |  | #REF! |  | #REF! |  | #REF! |  | #REF! | 토목6-3-1
| 배 관 공 | 수도 | 2 | 인 | 262580 | 525160 | 0 |  | 262580 | 525160 | 0
| 보통인부 |  | 1 | 인 | 172068 | 172068 | 0 |  | 172068 | 172068 | 0
| 트럭탑제형 크레인 | 10 TON | 8 | hr | #REF! | #REF! | #REF! | #REF! | #REF! | #REF! | #REF! | #REF!
| 일 시공량 | 10 | 0.1 | 일/본 |  | #REF! |  | #REF! |  | #REF! |  | #REF!
12 | 강관부설(기계) | D400㎜ | 1 | nr |  | #REF! |  | #REF! |  | #REF! |  | #REF! | 토목6-3-1
| 배 관 공 | 수도 | 2 | 인 | 262580 | 525160 | 0 |  | 262580 | 525160 | 0
| 보통인부 |  | 1 | 인 | 172068 | 172068 | 0 |  | 172068 | 172068 | 0
| 트럭탑제형 크레인 | 10 TON | 8 | hr | #REF! | #REF! | #REF! | #REF! | #REF! | #REF! | #REF! | #REF!
| 일 시공량 | 9 | 0.1111 | 일/본 |  | #REF! |  | #REF! |  | #REF! |  | #REF!
13 | 강관부설(기계) | D450㎜ | 1 | nr |  | #REF! |  | #REF! |  | #REF! |  | #REF! | 토목6-3-1
| 배 관 공 | 수도 | 2 | 인 | 262580 | 525160 | 0 |  | 262580 | 525160 | 0
| 보통인부 |  | 1 | 인 | 172068 | 172068 | 0 |  | 172068 | 172068 | 0
| 트럭탑제형 크레인 | 10 TON | 8 | hr | #REF! | #REF! | #REF! | #REF! | #REF! | #REF! | #REF! | #REF!
| 일 시공량 | 8 | 0.125 | 일/본 |  | #REF! |  | #REF! |  | #REF! |  | #REF!
14 | 강관부설(기계) | D500㎜ | 1 | nr |  | #REF! |  | #REF! |  | #REF! |  | #REF! | 토목6-3-1
| 배 관 공 | 수도 | 2 | 인 | 262580 | 525160 | 0 |  | 262580 | 525160 | 0
| 보통인부 |  | 1 | 인 | 172068 | 172068 | 0 |  | 172068 | 172068 | 0
| 트럭탑제형 크레인 | 10 TON | 8 | hr | #REF! | #REF! | #REF! | #REF! | #REF! | #REF! | #REF! | #REF!
| 일 시공량 | 7 | 0.1429 | 일/본 |  | #REF! |  | #REF! |  | #REF! |  | #REF!
15 | 강관부설(기계) | D600㎜ | 1 | nr |  | #REF! |  | #REF! |  | #REF! |  | #REF! | 토목6-3-1
| 배 관 공 | 수도 | 2 | 인 | 262580 | 525160 | 0 |  | 262580 | 525160 | 0
| 보통인부 |  | 1 | 인 | 172068 | 172068 | 0 |  | 172068 | 172068 | 0
| 트럭탑제형 크레인 | 10 TON | 8 | hr | #REF! | #REF! | #REF! | #REF! | #REF! | #REF! | #REF! | #REF!
| 일 시공량 | 6 | 0.1667 | 일/본 |  | #REF! |  | #REF! |  | #REF! |  | #REF!
16 | 강관부설(기계) | D700㎜ | 1 | nr |  | #REF! |  | #REF! |  | #REF! |  | #REF! | 토목6-3-1
| 배 관 공 | 수도 | 2 | 인 | 262580 | 525160 | 0 |  | 262580 | 525160 | 0
| 보통인부 |  | 1 | 인 | 172068 | 172068 | 0 |  | 172068 | 172068 | 0
| 트럭탑제형 크레인 | 10 TON | 8 | hr | #REF! | #REF! | #REF! | #REF! | #REF! | #REF! | #REF! | #REF!
| 일 시공량 | 5 | 0.2 | 일/본 |  | #REF! |  | #REF! |  | #REF! |  | #REF!
17 | 강관부설(기계) | D800㎜ | 1 | nr |  | #REF! |  | #REF! |  | #REF! |  | #REF! | 토목6-3-1
| 배 관 공 | 수도 | 3 | 인 | 262580 | 787740 | 0 |  | 262580 | 787740 | 0
| 보통인부 |  | 1 | 인 | 172068 | 172068 | 0 |  | 172068 | 172068 | 0
| 트럭탑제형 크레인 | 10 TON | 8 | hr | #REF! | #REF! | #REF! | #REF! | #REF! | #REF! | #REF! | #REF!
| 일 시공량 | 5.5 | 0.1818 | 일/본 |  | #REF! |  | #REF! |  | #REF! |  | #REF!
18 | 강관부설(기계) | D900㎜ | 1 | nr |  | #REF! |  | #REF! |  | #REF! |  | #REF! | 토목6-3-1
| 배 관 공 | 수도 | 3 | 인 | 262580 | 787740 | 0 |  | 262580 | 787740 | 0
| 보통인부 |  | 1 | 인 | 172068 | 172068 | 0 |  | 172068 | 172068 | 0
| 트럭탑제형 크레인 | 10 TON | 8 | hr | #REF! | #REF! | #REF! | #REF! | #REF! | #REF! | #REF! | #REF!
| 일 시공량 | 4.5 | 0.2222 | 일/본 |  | #REF! |  | #REF! |  | #REF! |  | #REF!
19 | 강관부설(기계) | D1000㎜ | 1 | nr |  | #REF! |  | #REF! |  | #REF! |  | #REF! | 토목6-3-1
| 배 관 공 | 수도 | 3 | 인 | 262580 | 787740 | 0 |  | 262580 | 787740 | 0
| 보통인부 |  | 1 | 인 | 172068 | 172068 | 0 |  | 172068 | 172068 | 0
| 트럭탑제형 크레인 | 15 TON | 8 | hr | #REF! | #REF! | #REF! | #REF! | #REF! | #REF! | #REF! | #REF!
| 일 시공량 | 3.5 | 0.2857 | 일/본 |  | #REF! |  | #REF! |  | #REF! |  | #REF!
20 | 강관부설(기계) | D1100㎜ | 1 | nr |  | #REF! |  | #REF! |  | #REF! |  | #REF! | 토목6-3-1
| 배 관 공 | 수도 | 3 | 인 | 262580 | 787740 | 0 |  | 262580 | 787740 | 0
| 보통인부 |  | 1 | 인 | 172068 | 172068 | 0 |  | 172068 | 172068 | 0
| 트럭탑제형 크레인 | 15 TON | 8 | hr | #REF! | #REF! | #REF! | #REF! | #REF! | #REF! | #REF! | #REF!
| 일 시공량 | 3 | 0.3333 | 일/본 |  | #REF! |  | #REF! |  | #REF! |  | #REF!
21 | 강관부설(기계) | D1200㎜ | 1 | nr |  | #REF! |  | #REF! |  | #REF! |  | #REF! | 토목6-3-1
| 배 관 공 | 수도 | 3 | 인 | 262580 | 787740 | 0 |  | 262580 | 787740 | 0
| 보통인부 |  | 1 | 인 | 172068 | 172068 | 0 |  | 172068 | 172068 | 0
| 트럭탑제형 크레인 | 15 TON | 8 | hr | #REF! | #REF! | #REF! | #REF! | #REF! | #REF! | #REF! | #REF!
| 일 시공량 | 2.5 | 0.4 | 일/본 |  | #REF! |  | #REF! |  | #REF! |  | #REF!
22 | 강관부설(기계) | D1350㎜ | 1 | nr |  | #REF! |  | #REF! |  | #REF! |  | #REF! | 토목6-3-1
| 배 관 공 | 수도 | 3 | 인 | 262580 | 787740 | 0 |  | 262580 | 787740 | 0
| 보통인부 |  | 1 | 인 | 172068 | 172068 | 0 |  | 172068 | 172068 | 0
| 트럭탑제형 크레인 | 15 TON | 8 | hr | #REF! | #REF! | #REF! | #REF! | #REF! | #REF! | #REF! | #REF!
| 일 시공량 | 2 | 0.5 | 일/본 |  | #REF! |  | #REF! |  | #REF! |  | #REF!
23 | 강관부설(기계) | D1500㎜ | 1 | nr |  | #REF! |  | #REF! |  | #REF! |  | #REF! | 토목6-3-1
| 배 관 공 | 수도 | 3 | 인 | 262580 | 787740 | 0 |  | 262580 | 787740 | 0
| 보통인부 |  | 1 | 인 | 172068 | 172068 | 0 |  | 172068 | 172068 | 0
| 트럭탑제형 크레인 | 15 TON | 8 | hr | #REF! | #REF! | #REF! | #REF! | #REF! | #REF! | #REF! | #REF!
| 일 시공량 | 2 | 0.5 | 일/본 |  | #REF! |  | #REF! |  | #REF! |  | #REF!
24 | 강관부설(기계) | D1650㎜ | 1 | nr |  | #REF! |  | #REF! |  | #REF! |  | #REF! | 토목6-3-1
| 배 관 공 | 수도 | 3 | 인 | 262580 | 787740 | 0 |  | 262580 | 787740 | 0
| 보통인부 |  | 1 | 인 | 172068 | 172068 | 0 |  | 172068 | 172068 | 0
| 트럭탑제형 크레인 | 15 TON | 8 | hr | #REF! | #REF! | #REF! | #REF! | #REF! | #REF! | #REF! | #REF!
| 일 시공량 | 1.5 | 0.6667 | 일/본 |  | #REF! |  | #REF! |  | #REF! |  | #REF!
25 | 강관부설(기계) | D1800㎜ | 1 | nr |  | #REF! |  | #REF! |  | #REF! |  | #REF! | 토목6-3-1
| 배 관 공 | 수도 | 4 | 인 | 262580 | 1050320 | 0 |  | 262580 | 1050320 | 0
| 보통인부 |  | 1 | 인 | 172068 | 172068 | 0 |  | 172068 | 172068 | 0
| 트럭탑제형 크레인 | 15 TON | 8 | hr | #REF! | #REF! | #REF! | #REF! | #REF! | #REF! | #REF! | #REF!
| 일 시공량 | 1.5 | 0.6667 | 일/본 |  | #REF! |  | #REF! |  | #REF! |  | #REF!
26 | 강관부설(기계) | D2000㎜ | 1 | nr |  | #REF! |  | #REF! |  | #REF! |  | #REF! | 토목6-3-1
| 배 관 공 | 수도 | 4 | 인 | 262580 | 1050320 | 0 |  | 262580 | 1050320 | 0
| 보통인부 |  | 1 | 인 | 172068 | 172068 | 0 |  | 172068 | 172068 | 0
| 트럭탑제형 크레인 | 15 TON | 8 | hr | #REF! | #REF! | #REF! | #REF! | #REF! | #REF! | #REF! | #REF!
| 일 시공량 | 1.5 | 0.6667 | 일/본 |  | #REF! |  | #REF! |  | #REF! |  | #REF!
27 | 강관부설(기계) | D2200㎜ | 1 | nr |  | #REF! |  | #REF! |  | #REF! |  | #REF! | 토목6-3-1
| 배 관 공 | 수도 | 4 | 인 | 262580 | 1050320 | 0 |  | 262580 | 1050320 | 0
| 보통인부 |  | 1 | 인 | 172068 | 172068 | 0 |  | 172068 | 172068 | 0
| 트럭탑제형 크레인 | 15 TON | 8 | hr | #REF! | #REF! | #REF! | #REF! | #REF! | #REF! | #REF! | #REF!
| 일 시공량 | 1.5 | 0.6667 | 일/본 |  | #REF! |  | #REF! |  | #REF! |  | #REF!
28 | 강관부설(기계) | D2400㎜ | 1 | nr |  | #REF! |  | #REF! |  | #REF! |  | #REF! | 토목6-3-1
| 배 관 공 | 수도 | 4 | 인 | 262580 | 1050320 | 0 |  | 262580 | 1050320 | 0
| 보통인부 |  | 1 | 인 | 172068 | 172068 | 0 |  | 172068 | 172068 | 0
| 트럭탑제형 크레인 | 15 TON | 8 | hr | #REF! | #REF! | #REF! | #REF! | #REF! | #REF! | #REF! | #REF!
| 일 시공량 | 1 | 1 | 일/본 |  | #REF! |  | #REF! |  | #REF! |  | #REF!
29 | 강관철거 | D100㎜ 이하 | 1 | 개소 |  | #REF! |  | #REF! |  | #REF! |  | #REF!
| 부설의 50% |  | 0.5 | nr | #REF! | #REF! | #REF! | #REF! | #REF! | #REF! | #REF! | #REF!
| 절단(철거) |  | 1 | 인 | #REF! | #REF! | #REF! | #REF! | 15822 | 15822 | 0 | 0
30 | 강관철거 | D150㎜ | 1 | 개소 |  | #REF! |  | #REF! |  | #REF! |  | #REF!
| 부설의 50% |  | 0.5 | nr | #REF! | #REF! | #REF! | #REF! | #REF! | #REF! | #REF! | #REF!
| 절단(철거) |  | 1 | 인 | #REF! | #REF! | #REF! | #REF! | 19777 | 19777 | 0 | 0
31 | 강관철거 | D200㎜ | 1 | 개소 |  | #REF! |  | #REF! |  | #REF! |  | #REF!
| 부설의 50% |  | 0.5 | nr | #REF! | #REF! | #REF! | #REF! | #REF! | #REF! | #REF! | #REF!
| 절단(철거) |  | 1 | 인 | #REF! | #REF! | #REF! | #REF! | 25710 | 25710 | 0 | 0
32 | 강관철거 | D250㎜ | 1 | 개소 |  | #REF! |  | #REF! |  | #REF! |  | #REF!
| 부설의 50% |  | 0.5 | nr | #REF! | #REF! | #REF! | #REF! | #REF! | #REF! | #REF! | #REF!
| 절단(철거) |  | 1 | 인 | #REF! | #REF! | #REF! | #REF! | 31644 | 31644 | 0 | 0
33 | 강관철거 | D300㎜ | 1 | 개소 |  | #REF! |  | #REF! |  | #REF! |  | #REF!
| 부설의 50% |  | 0.5 | nr | #REF! | #REF! | #REF! | #REF! | #REF! | #REF! | #REF! | #REF!
| 절단(철거) |  | 1 | 인 | #REF! | #REF! | #REF! | #REF! | 39555 | 39555 | 0 | 0
34 | 강관철거 | D350㎜ | 1 | 개소 |  | #REF! |  | #REF! |  | #REF! |  | #REF!
| 부설의 50% |  | 0.5 | nr | #REF! | #REF! | #REF! | #REF! | #REF! | #REF! | #REF! | #REF!
| 절단(철거) |  | 1 | 인 | #REF! | #REF! | #REF! | #REF! | 51421 | 51421 | 0 | 0
35 | 강관철거 | D400㎜ | 1 | 개소 |  | #REF! |  | #REF! |  | #REF! |  | #REF!
| 부설의 50% |  | 0.5 | nr | #REF! | #REF! | #REF! | #REF! | #REF! | #REF! | #REF! | #REF!
| 절단(철거) |  | 1 | 인 | #REF! | #REF! | #REF! | #REF! | 61310 | 61310 | 0 | 0
36 | 강관철거 | D450㎜ | 1 | 개소 |  | #REF! |  | #REF! |  | #REF! |  | #REF!
| 부설의 50% |  | 0.5 | nr | #REF! | #REF! | #REF! | #REF! | #REF! | #REF! | #REF! | #REF!
| 절단(철거) |  | 1 | 인 | #REF! | #REF! | #REF! | #REF! | 71199 | 71199 | 0 | 0
37 | 강관철거 | D500㎜ | 1 | 개소 |  | #REF! |  | #REF! |  | #REF! |  | #REF!
| 부설의 50% |  | 0.5 | nr | #REF! | #REF! | #REF! | #REF! | #REF! | #REF! | #REF! | #REF!
| 절단(철거) |  | 1 | 인 | #REF! | #REF! | #REF! | #REF! | 81087 | 81087 | 0 | 0
38 | 강관철거 | D600㎜ | 1 | 개소 |  | #REF! |  | #REF! |  | #REF! |  | #REF!
| 부설의 50% |  | 0.5 | nr | #REF! | #REF! | #REF! | #REF! | #REF! | #REF! | #REF! | #REF!
| 절단(철거) |  | 1 | 인 | #REF! | #REF! | #REF! | #REF! | 90976 | 90976 | 0 | 0
39 | 강관철거 | D700㎜ | 1 | 개소 |  | #REF! |  | #REF! |  | #REF! |  | #REF!
| 부설의 50% |  | 0.5 | nr | #REF! | #REF! | #REF! | #REF! | #REF! | #REF! | #REF! | #REF!
| 절단(철거) |  | 1 | 인 | #REF! | #REF! | #REF! | #REF! | 106798 | 106798 | 0 | 0
40 | 강관철거 | D800㎜ | 1 | 개소 |  | #REF! |  | #REF! |  | #REF! |  | #REF!
| 부설의 50% |  | 0.5 | nr | #REF! | #REF! | #REF! | #REF! | #REF! | #REF! | #REF! | #REF!
| 절단(철거) |  | 1 | 인 | #REF! | #REF! | #REF! | #REF! | 128553 | 128553 | 0 | 0
41 | 강관철거 | D900㎜ | 1 | 개소 |  | #REF! |  | #REF! |  | #REF! |  | #REF!
| 부설의 50% |  | 0.5 | nr | #REF! | #REF! | #REF! | #REF! | #REF! | #REF! | #REF! | #REF!
| 절단(철거) |  | 1 | 인 | #REF! | #REF! | #REF! | #REF! | 138442 | 138442 | 0 | 0
42 | 강관철거 | D1000㎜ | 1 | 개소 |  | #REF! |  | #REF! |  | #REF! |  | #REF!
| 부설의 50% |  | 0.5 | nr | #REF! | #REF! | #REF! | #REF! | #REF! | #REF! | #REF! | #REF!
| 절단(철거) |  | 1 | 인 | #REF! | #REF! | #REF! | #REF! | 168108 | 168108 | 0 | 0
43 | 강관철거 | D1100㎜ | 1 | 개소 |  | #REF! |  | #REF! |  | #REF! |  | #REF!
| 부설의 50% |  | 0.5 | nr | #REF! | #REF! | #REF! | #REF! | #REF! | #REF! | #REF! | #REF!
| 절단(철거) |  | 1 | 인 | #REF! | #REF! | #REF! | #REF! | 172064 | 172064 | 0 | 0
44 | 강관철거 | D1200㎜ | 1 | 개소 |  | #REF! |  | #REF! |  | #REF! |  | #REF!
| 부설의 50% |  | 0.5 | nr | #REF! | #REF! | #REF! | #REF! | #REF! | #REF! | #REF! | #REF!
| 절단(철거) |  | 1 | 인 | #REF! | #REF! | #REF! | #REF! | 195797 | 195797 | 0 | 0
45 | 강관철거 | D1350㎜ | 1 | 개소 |  | #REF! |  | #REF! |  | #REF! |  | #REF!
| 부설의 50% |  | 0.5 | nr | #REF! | #REF! | #REF! | #REF! | #REF! | #REF! | #REF! | #REF!
| 절단(철거) |  | 1 | 인 | #REF! | #REF! | #REF! | #REF! | 243263 | 243263 | 0 | 0
46 | 강관철거 | D1500㎜ | 1 | 개소 |  | #REF! |  | #REF! |  | #REF! |  | #REF!
| 부설의 50% |  | 0.5 | nr | #REF! | #REF! | #REF! | #REF! | #REF! | #REF! | #REF! | #REF!
| 절단(철거) |  | 1 | 인 | #REF! | #REF! | #REF! | #REF! | 292707 | 292707 | 0 | 0
47 | 강관철거 | D1650㎜ | 1 | 개소 |  | #REF! |  | #REF! |  | #REF! |  | #REF!
| 부설의 50% |  | 0.5 | nr | #REF! | #REF! | #REF! | #REF! | #REF! | #REF! | #REF! | #REF!
| 절단(철거) |  | 1 | 인 | #REF! | #REF! | #REF! | #REF! | 338195 | 338195 | 0 | 0
48 | 강관철거 | D1800㎜ | 1 | 개소 |  | #REF! |  | #REF! |  | #REF! |  | #REF!
| 부설의 50% |  | 0.5 | nr | #REF! | #REF! | #REF! | #REF! | #REF! | #REF! | #REF! | #REF!
| 절단(철거) |  | 1 | 인 | #REF! | #REF! | #REF! | #REF! | 363906 | 363906 | 0 | 0
49 | 강관철거 | D2000㎜ | 1 | 개소 |  | #REF! |  | #REF! |  | #REF! |  | #REF!
| 부설의 50% |  | 0.5 | nr | #REF! | #REF! | #REF! | #REF! | #REF! | #REF! | #REF! | #REF!
| 절단(철거) |  | 1 | 인 | #REF! | #REF! | #REF! | #REF! | 458838 | 458838 | 0 | 0
50 | 강관철거 | D2200㎜ | 1 | 개소 |  | #REF! |  | #REF! |  | #REF! |  | #REF!
| 부설의 50% |  | 0.5 | nr | #REF! | #REF! | #REF! | #REF! | #REF! | #REF! | #REF! | #REF!
| 절단(철거) |  | 1 | 인 | #REF! | #REF! | #REF! | #REF! | 474660 | 474660 | 0 | 0
51 | 강관철거 | D2400㎜ | 1 | 개소 |  | #REF! |  | #REF! |  | #REF! |  | #REF!
| 부설의 50% |  | 0.5 | nr | #REF! | #REF! | #REF! | #REF! | #REF! | #REF! | #REF! | #REF!
| 절단(철거) |  | 1 | 인 | #REF! | #REF! | #REF! | #REF! | 526082 | 526082 | 0 | 0
[6 empty] | 0 |  | 0 |  | 0 |  | 0
[6 empty] | 0 | 0 | 0 | 0 | 0 | 0 | 0
[6 empty] | 0 | 0 | 0 | 0 | 0 | 0 | 0
[6 empty] | 0 |  | 0 |  | 0 |  | 0
[6 empty] | 0 | 0 | 0 | 0 | 0 | 0 | 0
[6 empty] | 0 | 0 | 0 | 0 | 0 | 0 | 0

## 강관용접 (hidden)
일위대가_호표_강관용접(용접봉-2010년 표준품셈 기준)
공 종 명 |  | 규 격 | 수량 | 단위 | 합 계 |  | 재 료 비 |  | 노 무 비 |  | 경 비 |  | 비 고
[5 empty] | 단 가 | 금 액 | 단 가 | 금 액 | 단 가 | 금 액 | 단 가 | 금 액
28 | 강관접합(A종) | D80㎜ | 1 | 개소 |  | #REF! |  | #REF! |  | 25682.5 |  | 1540.9
| 용 접 공(일 반) |  | 1 | 인 | 282536 | 282536 | 0 |  | 282536 | 282536 | 0
| 공구손료 및 경장비 | 인력품의 | 6 | % | 282536 | 16952.1 |  | 0 |  | 0 | 282536 | 16952.1
| 일 시공량 | 11 | 0.0909 | 일/개소 |  | 27223.4 |  | 0 |  | 25682.5 |  | 1540.9
| 용접봉(고장력강용) | 4.0㎜ KSD5316 | 0.1 | kg | #REF! | #REF! | #REF! | #REF! | 0 |  | 0
29 | 강관접합(A종) | D100㎜ 이하, 외부용접 | 1 | 개소 |  | #REF! |  | #REF! |  | 25682.5 |  | 1540.9 | 토목6-3-2
| 용 접 공(일 반) |  | 1 | 인 | 282536 | 282536 | 0 |  | 282536 | 282536 | 0
| 공구손료 및 경장비 | 인력품의 | 6 | % | 282536 | 16952.1 |  | 0 |  | 0 | 282536 | 16952.1
| 일 시공량 | 11 | 0.0909 | 일/개소 |  | 27223.4 |  | 0 |  | 25682.5 |  | 1540.9
| 용접봉(고장력강용) | 4.0㎜ KSD5316 | 0.14 | kg | #REF! | #REF! | #REF! | #REF! | 0 |  | 0
30 | 강관접합(A종) | D125㎜, 외부용접 | 1 | 개소 |  | #REF! |  | #REF! |  | 25682.5 |  | 1540.9 | 토목6-3-2
| 용 접 공(일 반) |  | 1 | 인 | 282536 | 282536 | 0 |  | 282536 | 282536 | 0
| 공구손료 및 경장비 | 인력품의 | 6 | % | 282536 | 16952.1 |  | 0 |  | 0 | 282536 | 16952.1
| 일 시공량 | 11 | 0.0909 | 일/개소 |  | 27223.4 |  | 0 |  | 25682.5 |  | 1540.9
| 용접봉(고장력강용) | 4.0㎜ KSD5316 | 0.25 | kg | #REF! | #REF! | #REF! | #REF! | 0 |  | 0
31 | 강관접합(A종) | D150㎜, 외부용접 | 1 | 개소 |  | #REF! |  | #REF! |  | 28253.6 |  | 1695.2 | 토목6-3-2
| 용 접 공(일 반) |  | 1 | 인 | 282536 | 282536 | 0 |  | 282536 | 282536 | 0
| 공구손료 및 경장비 | 인력품의 | 6 | % | 282536 | 16952.1 |  | 0 |  | 0 | 282536 | 16952.1
| 일 시공량 | 10 | 0.1 | 일/개소 |  | 29948.8 |  | 0 |  | 28253.6 |  | 1695.2
| 용접봉(고장력강용) | 4.0㎜ KSD5316 | 0.37 | kg | #REF! | #REF! | #REF! | #REF! | 0 |  | 0
32 | 강관접합(A종) | D200㎜, 외부용접 | 1 | 개소 |  | #REF! |  | #REF! |  | 31389.7 |  | 1883.3 | 토목6-3-2
| 용 접 공(일 반) |  | 1 | 인 | 282536 | 282536 | 0 |  | 282536 | 282536 | 0
| 공구손료 및 경장비 | 인력품의 | 6 | % | 282536 | 16952.1 |  | 0 |  | 0 | 282536 | 16952.1
| 일 시공량 | 9 | 0.1111 | 일/개소 |  | 33273 |  | 0 |  | 31389.7 |  | 1883.3
| 용접봉(고장력강용) | 4.0㎜ KSD5316 | 0.54 | kg | #REF! | #REF! | #REF! | #REF! | 0 |  | 0
33 | 강관접합(A종) | D250㎜, 외부용접 | 1 | 개소 |  | #REF! |  | #REF! |  | 37662 |  | 2259.7 | 토목6-3-2
| 용 접 공(일 반) |  | 1 | 인 | 282536 | 282536 | 0 |  | 282536 | 282536 | 0
| 공구손료 및 경장비 | 인력품의 | 6 | % | 282536 | 16952.1 |  | 0 |  | 0 | 282536 | 16952.1
| 일 시공량 | 7.5 | 0.1333 | 일/개소 |  | 39921.7 |  | 0 |  | 37662 |  | 2259.7
| 용접봉(고장력강용) | 4.0㎜ KSD5316 | 0.54 | kg | #REF! | #REF! | #REF! | #REF! | 0 |  | 0
34 | 강관접합(A종) | D300㎜, 외부용접 | 1 | 개소 |  | #REF! |  | #REF! |  | 43454 |  | 2607.2 | 토목6-3-2
| 용 접 공(일 반) |  | 1 | 인 | 282536 | 282536 | 0 |  | 282536 | 282536 | 0
| 공구손료 및 경장비 | 인력품의 | 6 | % | 282536 | 16952.1 |  | 0 |  | 0 | 282536 | 16952.1
| 일 시공량 | 6.5 | 0.1538 | 일/개소 |  | 46061.2 |  | 0 |  | 43454 |  | 2607.2
| 용접봉(고장력강용) | 4.0㎜ KSD5316 | 0.58 | kg | #REF! | #REF! | #REF! | #REF! | 0 |  | 0
35 | 강관접합(A종) | D350㎜, 외부용접 | 1 | 개소 |  | #REF! |  | #REF! |  | 51365 |  | 3081.8 | 토목6-3-2
| 용 접 공(일 반) |  | 1 | 인 | 282536 | 282536 | 0 |  | 282536 | 282536 | 0
| 공구손료 및 경장비 | 인력품의 | 6 | % | 282536 | 16952.1 |  | 0 |  | 0 | 282536 | 16952.1
| 일 시공량 | 5.5 | 0.1818 | 일/개소 |  | 54446.8 |  | 0 |  | 51365 |  | 3081.8
| 용접봉(고장력강용) | 4.0㎜ KSD5316 | 0.62 | kg | #REF! | #REF! | #REF! | #REF! | 0 |  | 0
36 | 강관접합(A종) | D400㎜, 외부용접 | 1 | 개소 |  | #REF! |  | #REF! |  | 59502 |  | 3570.1 | 토목6-3-2
| 용 접 공(일 반) |  | 2 | 인 | 282536 | 565072 | 0 |  | 282536 | 565072 | 0
| 공구손료 및 경장비 | 인력품의 | 6 | % | 565072 | 33904.3 |  | 0 |  | 0 | 565072 | 33904.3
| 일 시공량 | 9.5 | 0.1053 | 일/개소 |  | 63072.1 |  | 0 |  | 59502 |  | 3570.1
| 용접봉(고장력강용) | 4.0㎜ KSD5316 | 0.71 | kg | #REF! | #REF! | #REF! | #REF! | 0 |  | 0
37 | 강관접합(A종) | D450㎜, 외부용접 | 1 | 개소 |  | #REF! |  | #REF! |  | 70634 |  | 4238 | 토목6-3-2
| 용 접 공(일 반) |  | 2 | 인 | 282536 | 565072 | 0 |  | 282536 | 565072 | 0
| 공구손료 및 경장비 | 인력품의 | 6 | % | 565072 | 33904.3 |  | 0 |  | 0 | 565072 | 33904.3
| 일 시공량 | 8 | 0.125 | 일/개소 |  | 74872 |  | 0 |  | 70634 |  | 4238
| 용접봉(고장력강용) | 4.0㎜ KSD5316 | 0.8 | kg | #REF! | #REF! | #REF! | #REF! | 0 |  | 0
38 | 강관접합(A종) | D500㎜, 외부용접 | 1 | 개소 |  | #REF! |  | #REF! |  | 86908 |  | 5214.4 | 토목6-3-2
| 용 접 공(일 반) |  | 2 | 인 | 282536 | 565072 | 0 |  | 282536 | 565072 | 0
| 공구손료 및 경장비 | 인력품의 | 6 | % | 565072 | 33904.3 |  | 0 |  | 0 | 565072 | 33904.3
| 일 시공량 | 6.5 | 0.1538 | 일/개소 |  | 92122.4 |  | 0 |  | 86908 |  | 5214.4
| 용접봉(고장력강용) | 4.0㎜ KSD5316 | 0.88 | kg | #REF! | #REF! | #REF! | #REF! | 0 |  | 0
39 | 강관접합(A종) | D600㎜, 외부용접 | 1 | 개소 |  | #REF! |  | #REF! |  | 113014.4 |  | 6780.8 | 토목6-3-2
| 용 접 공(일 반) |  | 2 | 인 | 282536 | 565072 | 0 |  | 282536 | 565072 | 0
| 공구손료 및 경장비 | 인력품의 | 6 | % | 565072 | 33904.3 |  | 0 |  | 0 | 565072 | 33904.3
| 일 시공량 | 5 | 0.2 | 일/개소 |  | 119795.2 |  | 0 |  | 113014.4 |  | 6780.8
| 용접봉(고장력강용) | 4.0㎜ KSD5316 | 1.06 | kg | #REF! | #REF! | #REF! | #REF! | 0 |  | 0
40 | 강관접합(A종) | D700㎜, 외부용접 | 1 | 개소 |  | #REF! |  | #REF! |  | 161441 |  | 9686.4 | 토목6-3-2
| 용 접 공(일 반) |  | 2 | 인 | 282536 | 565072 | 0 |  | 282536 | 565072 | 0
| 공구손료 및 경장비 | 인력품의 | 6 | % | 565072 | 33904.3 |  | 0 |  | 0 | 565072 | 33904.3
| 일 시공량 | 3.5 | 0.2857 | 일/개소 |  | 171127.4 |  | 0 |  | 161441 |  | 9686.4
| 용접봉(고장력강용) | 4.0㎜ KSD5316 | 1.6 | kg | #REF! | #REF! | #REF! | #REF! | 0 |  | 0
41 | 강관접합(B종) | D700㎜, 외부용접 | 1 | 개소 |  | #REF! |  | #REF! |  | 0 |  | 0 | 삭제
| 용 접 공(일 반) |  |  | 인 | 282536 | 0 | 0 |  | 282536 | 0 | 0
| 공구손료 및 경장비 | 인력품의 | 6 | % | 0 | 0 |  | 0 |  | 0 | 0 | 0
| 일 시공량 | 3.5 | 0.2857 | 일/개소 |  | 0 |  | 0 |  | 0 |  | 0
| 용접봉(고장력강용) | 4.0㎜ KSD5316 |  | kg | #REF! | #REF! | #REF! | #REF! | 0 |  | 0
42 | 강관접합(A종) | D800㎜, 내·외부용접 | 1 | 개소 |  | #REF! |  | #REF! |  | 339043.2 |  | 20342.5 | 토목6-3-2
| 용 접 공(일 반) |  | 3 | 인 | 282536 | 847608 | 0 |  | 282536 | 847608 | 0
| 공구손료 및 경장비 | 인력품의 | 6 | % | 847608 | 50856.4 |  | 0 |  | 0 | 847608 | 50856.4
| 일 시공량 | 2.5 | 0.4 | 일/개소 |  | 359385.7 |  | 0 |  | 339043.2 |  | 20342.5
| 용접봉(고장력강용) | 4.0㎜ KSD5316 | 2.3 | kg | #REF! | #REF! | #REF! | #REF! | 0 |  | 0
43 | 강관접합(B종) | D800㎜, 내·외부용접 | 1 | 개소 |  | #REF! |  | #REF! |  | 211902 |  | 12714.1 | 토목6-3-2
| 용 접 공(일 반) |  | 3 | 인 | 282536 | 847608 | 0 |  | 282536 | 847608 | 0
| 공구손료 및 경장비 | 인력품의 | 6 | % | 847608 | 50856.4 |  | 0 |  | 0 | 847608 | 50856.4
| 일 시공량 | 4 | 0.25 | 일/개소 |  | 224616.1 |  | 0 |  | 211902 |  | 12714.1
| 용접봉(고장력강용) | 4.0㎜ KSD5316 | 1.9 | kg | #REF! | #REF! | #REF! | #REF! | 0 |  | 0
44 | 강관접합(A종) | D900㎜, 내·외부용접 | 1 | 개소 |  | #REF! |  | #REF! |  | 423804 |  | 25428.2 | 토목6-3-2
| 용 접 공(일 반) |  | 3 | 인 | 282536 | 847608 | 0 |  | 282536 | 847608 | 0
| 공구손료 및 경장비 | 인력품의 | 6 | % | 847608 | 50856.4 |  | 0 |  | 0 | 847608 | 50856.4
| 일 시공량 | 2 | 0.5 | 일/개소 |  | 449232.2 |  | 0 |  | 423804 |  | 25428.2
| 용접봉(고장력강용) | 4.0㎜ KSD5316 | 2.6 | kg | #REF! | #REF! | #REF! | #REF! | 0 |  | 0
45 | 강관접합(B종) | D900㎜, 내·외부용접 | 1 | 개소 |  | #REF! |  | #REF! |  | 282507.7 |  | 16950.4 | 토목6-3-2
| 용 접 공(일 반) |  | 3 | 인 | 282536 | 847608 | 0 |  | 282536 | 847608 | 0
| 공구손료 및 경장비 | 인력품의 | 6 | % | 847608 | 50856.4 |  | 0 |  | 0 | 847608 | 50856.4
| 일 시공량 | 3 | 0.3333 | 일/개소 |  | 299458.1 |  | 0 |  | 282507.7 |  | 16950.4
| 용접봉(고장력강용) | 4.0㎜ KSD5316 | 2.1 | kg | #REF! | #REF! | #REF! | #REF! | 0 |  | 0
46 | 강관접합(A종) | D1000㎜, 내·외부용접 | 1 | 개소 |  | #REF! |  | #REF! |  | 565100.2 |  | 33905.9 | 토목6-3-2
| 용 접 공(일 반) |  | 3 | 인 | 282536 | 847608 | 0 |  | 282536 | 847608 | 0
| 공구손료 및 경장비 | 인력품의 | 6 | % | 847608 | 50856.4 |  | 0 |  | 0 | 847608 | 50856.4
| 일 시공량 | 1.5 | 0.6667 | 일/개소 |  | 599006.1 |  | 0 |  | 565100.2 |  | 33905.9
| 용접봉(고장력강용) | 4.0㎜ KSD5316 | 3.5 | kg | #REF! | #REF! | #REF! | #REF! | 0 |  | 0
47 | 강관접합(B종) | D1000㎜, 내·외부용접 | 1 | 개소 |  | #REF! |  | #REF! |  | 339043.2 |  | 20342.5 | 토목6-3-2
| 용 접 공(일 반) |  | 3 | 인 | 282536 | 847608 | 0 |  | 282536 | 847608 | 0
| 공구손료 및 경장비 | 인력품의 | 6 | % | 847608 | 50856.4 |  | 0 |  | 0 | 847608 | 50856.4
| 일 시공량 | 2.5 | 0.4 | 일/개소 |  | 359385.7 |  | 0 |  | 339043.2 |  | 20342.5
| 용접봉(고장력강용) | 4.0㎜ KSD5316 | 2.9 | kg | #REF! | #REF! | #REF! | #REF! | 0 |  | 0
48 | 강관접합(A종) | D1100㎜, 내·외부용접 | 1 | 개소 |  | #REF! |  | #REF! |  | 565100.2 |  | 33905.9 | 토목6-3-2
| 용 접 공(일 반) |  | 3 | 인 | 282536 | 847608 | 0 |  | 282536 | 847608 | 0
| 공구손료 및 경장비 | 인력품의 | 6 | % | 847608 | 50856.4 |  | 0 |  | 0 | 847608 | 50856.4
| 일 시공량 | 1.5 | 0.6667 | 일/개소 |  | 599006.1 |  | 0 |  | 565100.2 |  | 33905.9
| 용접봉(고장력강용) | 4.0㎜ KSD5316 | 4.6 | kg | #REF! | #REF! | #REF! | #REF! | 0 |  | 0
49 | 강관접합(B종) | D1100㎜, 내·외부용접 | 1 | 개소 |  | #REF! |  | #REF! |  | 423804 |  | 25428.2 | 토목6-3-2
| 용 접 공(일 반) |  | 3 | 인 | 282536 | 847608 | 0 |  | 282536 | 847608 | 0
| 공구손료 및 경장비 | 인력품의 | 6 | % | 847608 | 50856.4 |  | 0 |  | 0 | 847608 | 50856.4
| 일 시공량 | 2 | 0.5 | 일/개소 |  | 449232.2 |  | 0 |  | 423804 |  | 25428.2
| 용접봉(고장력강용) | 4.0㎜ KSD5316 | 3.2 | kg | #REF! | #REF! | #REF! | #REF! | 0 |  | 0
50 | 강관접합(A종) | D1200㎜, 내·외부용접 | 1 | 개소 |  | #REF! |  | #REF! |  | 847608 |  | 50856.4 | 토목6-3-2
| 용 접 공(일 반) |  | 3 | 인 | 282536 | 847608 | 0 |  | 282536 | 847608 | 0
| 공구손료 및 경장비 | 인력품의 | 6 | % | 847608 | 50856.4 |  | 0 |  | 0 | 847608 | 50856.4
| 일 시공량 | 1 | 1 | 일/개소 |  | 898464.4 |  | 0 |  | 847608 |  | 50856.4
| 용접봉(고장력강용) | 4.0㎜ KSD5316 | 6.9 | kg | #REF! | #REF! | #REF! | #REF! | 0 |  | 0
51 | 강관접합(B종) | D1200㎜, 내·외부용접 | 1 | 개소 |  | #REF! |  | #REF! |  | 423804 |  | 25428.2 | 토목6-3-2
| 용 접 공(일 반) |  | 3 | 인 | 282536 | 847608 | 0 |  | 282536 | 847608 | 0
| 공구손료 및 경장비 | 인력품의 | 6 | % | 847608 | 50856.4 |  | 0 |  | 0 | 847608 | 50856.4
| 일 시공량 | 2 | 0.5 | 일/개소 |  | 449232.2 |  | 0 |  | 423804 |  | 25428.2
| 용접봉(고장력강용) | 4.0㎜ KSD5316 | 4.2 | kg | #REF! | #REF! | #REF! | #REF! | 0 |  | 0
52 | 강관접합(A종) | D1350㎜, 내·외부용접 | 1 | 개소 |  | #REF! |  | #REF! |  | 847608 |  | 50856.4 | 토목6-3-2
| 용 접 공(일 반) |  | 3 | 인 | 282536 | 847608 | 0 |  | 282536 | 847608 | 0
| 공구손료 및 경장비 | 인력품의 | 6 | % | 847608 | 50856.4 |  | 0 |  | 0 | 847608 | 50856.4
| 일 시공량 | 1 | 1 | 일/개소 |  | 898464.4 |  | 0 |  | 847608 |  | 50856.4
| 용접봉(고장력강용) | 4.0㎜ KSD5316 | 7.8 | kg | #REF! | #REF! | #REF! | #REF! | 0 |  | 0
53 | 강관접합(B종) | D1350㎜, 내·외부용접 | 1 | 개소 |  | #REF! |  | #REF! |  | 565100.2 |  | 33905.9 | 토목6-3-2
| 용 접 공(일 반) |  | 3 | 인 | 282536 | 847608 | 0 |  | 282536 | 847608 | 0
| 공구손료 및 경장비 | 인력품의 | 6 | % | 847608 | 50856.4 |  | 0 |  | 0 | 847608 | 50856.4
| 일 시공량 | 1.5 | 0.6667 | 일/개소 |  | 599006.1 |  | 0 |  | 565100.2 |  | 33905.9
| 용접봉(고장력강용) | 4.0㎜ KSD5316 | 5.7 | kg | #REF! | #REF! | #REF! | #REF! | 0 |  | 0
54 | 강관접합(A종) | D1500㎜, 내·외부용접 | 1 | 개소 |  | #REF! |  | #REF! |  | 847608 |  | 50856.4 | 토목6-3-2
| 용 접 공(일 반) |  | 3 | 인 | 282536 | 847608 | 0 |  | 282536 | 847608 | 0
| 공구손료 및 경장비 | 인력품의 | 6 | % | 847608 | 50856.4 |  | 0 |  | 0 | 847608 | 50856.4
| 일 시공량 | 1 | 1 | 일/개소 |  | 898464.4 |  | 0 |  | 847608 |  | 50856.4
| 용접봉(고장력강용) | 4.0㎜ KSD5316 | 11.4 | kg | #REF! | #REF! | #REF! | #REF! | 0 |  | 0
55 | 강관접합(B종) | D1500㎜, 내·외부용접 | 1 | 개소 |  | #REF! |  | #REF! |  | 565100.2 |  | 33905.9 | 토목6-3-2
| 용 접 공(일 반) |  | 3 | 인 | 282536 | 847608 | 0 |  | 282536 | 847608 | 0
| 공구손료 및 경장비 | 인력품의 | 6 | % | 847608 | 50856.4 |  | 0 |  | 0 | 847608 | 50856.4
| 일 시공량 | 1.5 | 0.6667 | 일/개소 |  | 599006.1 |  | 0 |  | 565100.2 |  | 33905.9
| 용접봉(고장력강용) | 4.0㎜ KSD5316 | 7.4 | kg | #REF! | #REF! | #REF! | #REF! | 0 |  | 0
56 | 강관접합(A종) | D1650㎜, 내·외부용접 | 1 | 개소 |  | #REF! |  | #REF! |  | 847608 |  | 50856.4 | 토목6-3-2
| 용 접 공(일 반) |  | 3 | 인 | 282536 | 847608 | 0 |  | 282536 | 847608 | 0
| 공구손료 및 경장비 | 인력품의 | 6 | % | 847608 | 50856.4 |  | 0 |  | 0 | 847608 | 50856.4
| 일 시공량 | 1 | 1 | 일/개소 |  | 898464.4 |  | 0 |  | 847608 |  | 50856.4
| 용접봉(고장력강용) | 4.0㎜ KSD5316 | 14.2 | kg | #REF! | #REF! | #REF! | #REF! | 0 |  | 0
57 | 강관접합(B종) | D1650㎜, 내·외부용접 | 1 | 개소 |  | #REF! |  | #REF! |  | 565100.2 |  | 33905.9 | 토목6-3-2
| 용 접 공(일 반) |  | 3 | 인 | 282536 | 847608 | 0 |  | 282536 | 847608 | 0
| 공구손료 및 경장비 | 인력품의 | 6 | % | 847608 | 50856.4 |  | 0 |  | 0 | 847608 | 50856.4
| 일 시공량 | 1.5 | 0.6667 | 일/개소 |  | 599006.1 |  | 0 |  | 565100.2 |  | 33905.9
| 용접봉(고장력강용) | 4.0㎜ KSD5316 | 9.5 | kg | #REF! | #REF! | #REF! | #REF! | 0 |  | 0
58 | 강관접합(A종) | D1800㎜, 내·외부용접 | 1 | 개소 |  | #REF! |  | #REF! |  | 1130144 |  | 67808.6 | 토목6-3-2
| 용 접 공(일 반) |  | 4 | 인 | 282536 | 1130144 | 0 |  | 282536 | 1130144 | 0
| 공구손료 및 경장비 | 인력품의 | 6 | % | 1130144 | 67808.6 |  | 0 |  | 0 | 1130144 | 67808.6
| 일 시공량 | 1 | 1 | 일/개소 |  | 1197952.6 |  | 0 |  | 1130144 |  | 67808.6
| 용접봉(고장력강용) | 4.0㎜ KSD5316 | 17.4 | kg | #REF! | #REF! | #REF! | #REF! | 0 |  | 0
59 | 강관접합(B종) | D1800㎜, 내·외부용접 | 1 | 개소 |  | #REF! |  | #REF! |  | 753467 |  | 45207.9 | 토목6-3-2
| 용 접 공(일 반) |  | 4 | 인 | 282536 | 1130144 | 0 |  | 282536 | 1130144 | 0
| 공구손료 및 경장비 | 인력품의 | 6 | % | 1130144 | 67808.6 |  | 0 |  | 0 | 1130144 | 67808.6
| 일 시공량 | 1.5 | 0.6667 | 일/개소 |  | 798674.9 |  | 0 |  | 753467 |  | 45207.9
| 용접봉(고장력강용) | 4.0㎜ KSD5316 | 11.9 | kg | #REF! | #REF! | #REF! | #REF! | 0 |  | 0
60 | 강관접합(A종) | D2000㎜, 내·외부용접 | 1 | 개소 |  | #REF! |  | #REF! |  | 1130144 |  | 67808.6 | 토목6-3-2
| 용 접 공(일 반) |  | 4 | 인 | 282536 | 1130144 | 0 |  | 282536 | 1130144 | 0
| 공구손료 및 경장비 | 인력품의 | 6 | % | 1130144 | 67808.6 |  | 0 |  | 0 | 1130144 | 67808.6
| 일 시공량 | 1 | 1 | 일/개소 |  | 1197952.6 |  | 0 |  | 1130144 |  | 67808.6
| 용접봉(고장력강용) | 4.0㎜ KSD5316 | 23.8 | kg | #REF! | #REF! | #REF! | #REF! | 0 |  | 0
61 | 강관접합(B종) | D2000㎜, 내·외부용접 | 1 | 개소 |  | #REF! |  | #REF! |  | 753467 |  | 45207.9 | 토목6-3-2
| 용 접 공(일 반) |  | 4 | 인 | 282536 | 1130144 | 0 |  | 282536 | 1130144 | 0
| 공구손료 및 경장비 | 인력품의 | 6 | % | 1130144 | 67808.6 |  | 0 |  | 0 | 1130144 | 67808.6
| 일 시공량 | 1.5 | 0.6667 | 일/개소 |  | 798674.9 |  | 0 |  | 753467 |  | 45207.9
| 용접봉(고장력강용) | 4.0㎜ KSD5316 | 18.2 | kg | #REF! | #REF! | #REF! | #REF! | 0 |  | 0
62 | 강관접합(A종) | D2200㎜, 내·외부용접 | 1 | 개소 |  | #REF! |  | #REF! |  | 1130144 |  | 67808.6 | 토목6-3-2
| 용 접 공(일 반) |  | 4 | 인 | 282536 | 1130144 | 0 |  | 282536 | 1130144 | 0
| 공구손료 및 경장비 | 인력품의 | 6 | % | 1130144 | 67808.6 |  | 0 |  | 0 | 1130144 | 67808.6
| 일 시공량 | 1 | 1 | 일/개소 |  | 1197952.6 |  | 0 |  | 1130144 |  | 67808.6
| 용접봉(고장력강용) | 4.0㎜ KSD5316 | 32 | kg | #REF! | #REF! | #REF! | #REF! | 0 |  | 0
63 | 강관접합(B종) | D2200㎜, 내·외부용접 | 1 | 개소 |  | #REF! |  | #REF! |  | 753467 |  | 45207.9 | 토목6-3-2
| 용 접 공(일 반) |  | 4 | 인 | 282536 | 1130144 | 0 |  | 282536 | 1130144 | 0
| 공구손료 및 경장비 | 인력품의 | 6 | % | 1130144 | 67808.6 |  | 0 |  | 0 | 1130144 | 67808.6
| 일 시공량 | 1.5 | 0.6667 | 일/개소 |  | 798674.9 |  | 0 |  | 753467 |  | 45207.9
| 용접봉(고장력강용) | 4.0㎜ KSD5316 | 21.2 | kg | #REF! | #REF! | #REF! | #REF! | 0 |  | 0
64 | 강관접합(A종) | D2400㎜, 내·외부용접 | 1 | 개소 |  | #REF! |  | #REF! |  | 1130144 |  | 67808.6 | 토목6-3-2
| 용 접 공(일 반) |  | 4 | 인 | 282536 | 1130144 | 0 |  | 282536 | 1130144 | 0
| 공구손료 및 경장비 | 인력품의 | 6 | % | 1130144 | 67808.6 |  | 0 |  | 0 | 1130144 | 67808.6
| 일 시공량 | 1 | 1 | 일/개소 |  | 1197952.6 |  | 0 |  | 1130144 |  | 67808.6
| 용접봉(고장력강용) | 4.0㎜ KSD5316 | 41.5 | kg | #REF! | #REF! | #REF! | #REF! | 0 |  | 0
65 | 강관접합(B종) | D2400㎜, 내·외부용접 | 1 | 개소 |  | #REF! |  | #REF! |  | 1130144 |  | 67808.6 | 토목6-3-2
| 용 접 공(일 반) |  | 4 | 인 | 282536 | 1130144 | 0 |  | 282536 | 1130144 | 0
| 공구손료 및 경장비 | 인력품의 | 6 | % | 1130144 | 67808.6 |  | 0 |  | 0 | 1130144 | 67808.6
| 일 시공량 | 1 | 1 | 일/개소 |  | 1197952.6 |  | 0 |  | 1130144 |  | 67808.6
| 용접봉(고장력강용) | 4.0㎜ KSD5316 | 28.7 | kg | #REF! | #REF! | #REF! | #REF! | 0 |  | 0
66 | 발전기(1대)+용접기(2대)조합 | 발전기(50kw)+용접기(200Amp) | 1 | HR |  | #REF! |  | #REF! |  | #REF! |  | #REF!
| 발전기 | 50Kw | 1 | HR | #REF! | #REF! | #REF! | #REF! | #REF! | #REF! | #REF! | #REF!
| 용접기(교류) | 200Amp | 2 | HR | #REF! | #REF! | #REF! | #REF! | #REF! | #REF! | #REF! | #REF!
67 | 강관용접부 산소압축시험 | D1500㎜이하 | 1 | 개소 |  | #REF! |  | #REF! |  | 92464 |  | 0 | 수공설계기준
| 산소 | 99% 6000ℓ(기체) 40ℓ | 3 | L | #REF! | #REF! | #REF! | #REF! | 0 |  | 0
| 조합페인트 | KSM6020 1급 백색 4ℓ | 0.007 | L | #REF! | #REF! | #REF! | #REF! | 0 |  | 0
| 고압호스 | 7MM(KSM-6609) | 0.05 | M | #REF! | #REF! | #REF! | #REF! | 0 |  | 0
| 고급품질관리원 |  | 0.25 | 인 | 197788 | 49447 | 0 |  | 197788 | 49447 | 0
| 보통인부 |  | 0.25 | 인 | 172068 | 43017 | 0 |  | 172068 | 43017 | 0
| 기구손료 | 인건비의 3% | 1 | 식 | 0 | 2773.9 |  | 2773.9 |  | 0 |  | 0
68 | 강관용접부 산소압축시험 | D1650㎜이상 | 1 | 개소 |  | #REF! |  | #REF! |  | 110956 |  | 0 | 수공설계기준
| 산소 | 99% 6000ℓ(기체) 40ℓ | 5 | L | #REF! | #REF! | #REF! | #REF! | 0 |  | 0
| 조합페인트 | KSM6020 1급 백색 4ℓ | 0.007 | L | #REF! | #REF! | #REF! | #REF! | 0 |  | 0
| 고압호스 | 7MM(KSM-6609) | 0.05 | M | #REF! | #REF! | #REF! | #REF! | 0 |  | 0
| 고급품질관리원 |  | 0.3 | 인 | 197788 | 59336.4 | 0 |  | 197788 | 59336.4 | 0
| 보통인부 |  | 0.3 | 인 | 172068 | 51620.4 | 0 |  | 172068 | 51620.4 | 0
| 기구손료 | 인건비의 3% | 1 | 식 | 0 | 3328.7 |  | 3328.7 |  | 0 |  | 0

## 강관도장 (hidden)
일위대가_호표_강관도장(재료비-2010년 표준품셈 기준)
공 종 명 |  | 규 격 | 수량 | 단위 | 합 계 |  | 재 료 비 |  | 노 무 비 |  | 경 비 |  | 비 고
[5 empty] | 단 가 | 금 액 | 단 가 | 금 액 | 단 가 | 금 액 | 단 가 | 금 액
69 | 강관도장(외부) | D80㎜ | 1 | 개소 |  | #REF! |  | #REF! |  | 14460 |  | 0
| 강관도장(외부) | D300㎜적용(80/300=0.2667) | 0.26667 | 개소 | #REF! | #REF! | #REF! | #REF! | 54225 | 14460 | 0 | 0
70 | 강관도장(외부) | D100㎜ | 1 | 개소 |  | #REF! |  | #REF! |  | 18075 |  | 0
| 강관도장(외부) | D300㎜적용(100/300=0.3333) | 0.33333 | 개소 | #REF! | #REF! | #REF! | #REF! | 54225 | 18075 | 0 | 0
71 | 강관도장(외부) | D150㎜ | 1 | 개소 |  | #REF! |  | #REF! |  | 27112 |  | 0
| 강관도장(외부) | D300㎜적용(150/300=0.5000) | 0.5 | 개소 | #REF! | #REF! | #REF! | #REF! | 54225 | 27112.5 | 0 | 0
72 | 강관도장(외부) | D200㎜ | 1 | 개소 |  | #REF! |  | #REF! |  | 36150 |  | 0
| 강관도장(외부) | D300㎜적용(200/300=0.6667) | 0.66667 | 개소 | #REF! | #REF! | #REF! | #REF! | 54225 | 36150 | 0 | 0
73 | 강관도장(외부) | D250㎜ | 1 | 개소 |  | #REF! |  | #REF! |  | 45187 |  | 0 | 토목6-3-3
| 강관도장(외부) | D300㎜적용(250/300=0.8333) | 0.83333 | 개소 | #REF! | #REF! | #REF! | #REF! | 54225 | 45187.5 | 0 | 0
74 | 강관도장(외부) | D300㎜ | 1 | 개소 |  | #REF! |  | #REF! |  | 54225 |  | 0 | 토목6-3-3
| 액상접착재 | 15kg(18ℓ)/can | 0.1 | kg | #REF! | #REF! | #REF! | #REF! | 0 |  | 0
| 매스틱 | 3T x 40 x 6m | 1.1 | m | #REF! | #REF! | #REF! | #REF! | 0 |  | 0
| 안쪽층테이프 | 0.508mm x 100mm x 30m | 0.79 | ㎡ | #REF! | #REF! | #REF! | #REF! | 0 |  | 0
| 바깥층테이프 | 0.381mm x 100mm x 30m | 0.79 | ㎡ | #REF! | #REF! | #REF! | #REF! | 0 |  | 0
| 도 장 공 |  | 0.18 | 인 | 263017 | 47343 | 0 |  | 263017 | 47343 | 0
| 보통인부 |  | 0.04 | 인 | 172068 | 6882.7 | 0 |  | 172068 | 6882.7 | 0
75 | 강관도장(외부) | D350㎜ | 1 | 개소 |  | #REF! |  | #REF! |  | 63836 |  | 0 | 토목6-3-3
| 액상접착재 | 15kg(18ℓ)/can | 0.11 | kg | #REF! | #REF! | #REF! | #REF! | 0 |  | 0
| 매스틱 | 3T x 40 x 6m | 1.23 | m | #REF! | #REF! | #REF! | #REF! | 0 |  | 0
| 안쪽층테이프 | 0.508mm x 100mm x 30m | 0.92 | ㎡ | #REF! | #REF! | #REF! | #REF! | 0 |  | 0
| 바깥층테이프 | 0.381mm x 100mm x 30m | 0.92 | ㎡ | #REF! | #REF! | #REF! | #REF! | 0 |  | 0
| 도 장 공 |  | 0.21 | 인 | 263017 | 55233.5 | 0 |  | 263017 | 55233.5 | 0
| 보통인부 |  | 0.05 | 인 | 172068 | 8603.4 | 0 |  | 172068 | 8603.4 | 0
76 | 강관도장(외부) | D400㎜ | 1 | 개소 |  | #REF! |  | #REF! |  | 70817 |  | 0 | 토목6-3-3
| 액상접착재 | 15kg(18ℓ)/can | 0.13 | kg | #REF! | #REF! | #REF! | #REF! | 0 |  | 0
| 매스틱 | 3T x 40 x 6m | 1.4 | m | #REF! | #REF! | #REF! | #REF! | 0 |  | 0
| 안쪽층테이프 | 0.508mm x 100mm x 30m | 1.05 | ㎡ | #REF! | #REF! | #REF! | #REF! | 0 |  | 0
| 바깥층테이프 | 0.381mm x 100mm x 30m | 1.05 | ㎡ | #REF! | #REF! | #REF! | #REF! | 0 |  | 0
| 도 장 공 |  | 0.23 | 인 | 263017 | 60493.9 | 0 |  | 263017 | 60493.9 | 0
| 보통인부 |  | 0.06 | 인 | 172068 | 10324 | 0 |  | 172068 | 10324 | 0
77 | 강관도장(외부) | D450㎜ | 1 | 개소 |  | #REF! |  | #REF! |  | 76078 |  | 0 | 토목6-3-3
| 액상접착재 | 15kg(18ℓ)/can | 0.14 | kg | #REF! | #REF! | #REF! | #REF! | 0 |  | 0
| 매스틱 | 3T x 40 x 6m | 1.58 | m | #REF! | #REF! | #REF! | #REF! | 0 |  | 0
| 안쪽층테이프 | 0.508mm x 100mm x 30m | 1.18 | ㎡ | #REF! | #REF! | #REF! | #REF! | 0 |  | 0
| 바깥층테이프 | 0.381mm x 100mm x 30m | 1.18 | ㎡ | #REF! | #REF! | #REF! | #REF! | 0 |  | 0
| 도 장 공 |  | 0.25 | 인 | 263017 | 65754.2 | 0 |  | 263017 | 65754.2 | 0
| 보통인부 |  | 0.06 | 인 | 172068 | 10324 | 0 |  | 172068 | 10324 | 0
78 | 강관도장(외부) | D500㎜ | 1 | 개소 |  | #REF! |  | #REF! |  | 83059 |  | 0 | 토목6-3-3
| 액상접착재 | 15kg(18ℓ)/can | 0.16 | kg | #REF! | #REF! | #REF! | #REF! | 0 |  | 0
| 매스틱 | 3T x 40 x 6m | 1.75 | m | #REF! | #REF! | #REF! | #REF! | 0 |  | 0
| 안쪽층테이프 | 0.508mm x 100mm x 30m | 1.32 | ㎡ | #REF! | #REF! | #REF! | #REF! | 0 |  | 0
| 바깥층테이프 | 0.381mm x 100mm x 30m | 1.32 | ㎡ | #REF! | #REF! | #REF! | #REF! | 0 |  | 0
| 도 장 공 |  | 0.27 | 인 | 263017 | 71014.5 | 0 |  | 263017 | 71014.5 | 0
| 보통인부 |  | 0.07 | 인 | 172068 | 12044.7 | 0 |  | 172068 | 12044.7 | 0
79 | 강관도장(외부) | D600㎜ | 1 | 개소 |  | #REF! |  | #REF! |  | 90949 |  | 0 | 토목6-3-3
| 액상접착재 | 15kg(18ℓ)/can | 0.19 | kg | #REF! | #REF! | #REF! | #REF! | 0 |  | 0
| 매스틱 | 3T x 40 x 6m | 2.11 | m | #REF! | #REF! | #REF! | #REF! | 0 |  | 0
| 안쪽층테이프 | 0.508mm x 100mm x 30m | 1.58 | ㎡ | #REF! | #REF! | #REF! | #REF! | 0 |  | 0
| 바깥층테이프 | 0.381mm x 100mm x 30m | 1.58 | ㎡ | #REF! | #REF! | #REF! | #REF! | 0 |  | 0
| 도 장 공 |  | 0.3 | 인 | 263017 | 78905.1 | 0 |  | 263017 | 78905.1 | 0
| 보통인부 |  | 0.07 | 인 | 172068 | 12044.7 | 0 |  | 172068 | 12044.7 | 0
80 | 강관도장(외부) | D700㎜ | 1 | 개소 |  | #REF! |  | #REF! |  | 97930 |  | 0 | 토목6-3-3
| 프라이머 |  |  | kg | #REF! | #REF! | #REF! | #REF! | 0 |  | 0
| 에폭시 |  |  | kg | #REF! | #REF! | #REF! | #REF! | 0 |  | 0
| 신너 | 조합페인트용 |  | ℓ | #REF! | #REF! | #REF! | #REF! | 0 |  | 0
| 도 장 공 |  |  | 인 | 263017 | 0 | 0 |  | 263017 | 0 | 0
| 보통인부 |  |  | 인 | 172068 | 0 | 0 |  | 172068 | 0 | 0
| 액상접착재 | 15kg(18ℓ)/can | 0.22 | kg | #REF! | #REF! | #REF! | #REF! | 0 |  | 0
| 매스틱 | 3T x 40 x 6m | 2.46 | m | #REF! | #REF! | #REF! | #REF! | 0 |  | 0
| 안쪽층테이프 | 0.508mm x 100mm x 30m | 1.84 | ㎡ | #REF! | #REF! | #REF! | #REF! | 0 |  | 0
| 바깥층테이프 | 0.381mm x 100mm x 30m | 1.84 | ㎡ | #REF! | #REF! | #REF! | #REF! | 0 |  | 0
| 도 장 공 |  | 0.32 | 인 | 263017 | 84165.4 | 0 |  | 263017 | 84165.4 | 0
| 보통인부 |  | 0.08 | 인 | 172068 | 13765.4 | 0 |  | 172068 | 13765.4 | 0
81 | 강관도장(내,외부) | D800㎜ | 1 | 개소 |  | #REF! |  | #REF! |  | 186250 |  | 0 | 토목6-3-3
| 프라이머 |  | 0.25 | kg | #REF! | #REF! | #REF! | #REF! | 0 |  | 0
| 에폭시 |  | 1.27 | kg | #REF! | #REF! | #REF! | #REF! | 0 |  | 0
| 신너 | 조합페인트용 | 0.11 | ℓ | #REF! | #REF! | #REF! | #REF! | 0 |  | 0
| 도 장 공 |  | 0.27 | 인 | 263017 | 71014.5 | 0 |  | 263017 | 71014.5 | 0
| 보통인부 |  | 0.07 | 인 | 172068 | 12044.7 | 0 |  | 172068 | 12044.7 | 0
| 액상접착재 | 15kg(18ℓ)/can | 0.26 | kg | #REF! | #REF! | #REF! | #REF! | 0 |  | 0
| 매스틱 | 3T x 40 x 6m | 2.81 | m | #REF! | #REF! | #REF! | #REF! | 0 |  | 0
| 안쪽층테이프 | 0.508mm x 100mm x 30m | 2.37 | ㎡ | #REF! | #REF! | #REF! | #REF! | 0 |  | 0
| 바깥층테이프 | 0.381mm x 100mm x 30m | 2.37 | ㎡ | #REF! | #REF! | #REF! | #REF! | 0 |  | 0
| 도 장 공 |  | 0.34 | 인 | 263017 | 89425.7 | 0 |  | 263017 | 89425.7 | 0
| 보통인부 |  | 0.08 | 인 | 172068 | 13765.4 | 0 |  | 172068 | 13765.4 | 0
82 | 강관도장(내,외부) | D900㎜ | 1 | 개소 |  | #REF! |  | #REF! |  | 195861 |  | 0 | 토목6-3-3
| 프라이머 |  | 0.28 | kg | #REF! | #REF! | #REF! | #REF! | 0 |  | 0
| 에폭시 |  | 1.43 | kg | #REF! | #REF! | #REF! | #REF! | 0 |  | 0
| 신너 | 조합페인트용 | 0.12 | ℓ | #REF! | #REF! | #REF! | #REF! | 0 |  | 0
| 도 장 공 |  | 0.28 | 인 | 263017 | 73644.7 | 0 |  | 263017 | 73644.7 | 0
| 보통인부 |  | 0.07 | 인 | 172068 | 12044.7 | 0 |  | 172068 | 12044.7 | 0
| 액상접착재 | 15kg(18ℓ)/can | 0.29 | kg | #REF! | #REF! | #REF! | #REF! | 0 |  | 0
| 매스틱 | 3T x 40 x 6m | 3.16 | m | #REF! | #REF! | #REF! | #REF! | 0 |  | 0
| 안쪽층테이프 | 0.508mm x 100mm x 30m | 2.66 | ㎡ | #REF! | #REF! | #REF! | #REF! | 0 |  | 0
| 바깥층테이프 | 0.381mm x 100mm x 30m | 2.66 | ㎡ | #REF! | #REF! | #REF! | #REF! | 0 |  | 0
| 도 장 공 |  | 0.36 | 인 | 263017 | 94686.1 | 0 |  | 263017 | 94686.1 | 0
| 보통인부 |  | 0.09 | 인 | 172068 | 15486.1 | 0 |  | 172068 | 15486.1 | 0
83 | 강관도장(내,외부) | D1000㎜ | 1 | 개소 |  | #REF! |  | #REF! |  | 206382 |  | 0 | 토목6-3-3
| 프라이머 |  | 0.32 | kg | #REF! | #REF! | #REF! | #REF! | 0 |  | 0
| 에폭시 |  | 1.59 | kg | #REF! | #REF! | #REF! | #REF! | 0 |  | 0
| 신너 | 조합페인트용 | 0.14 | ℓ | #REF! | #REF! | #REF! | #REF! | 0 |  | 0
| 도 장 공 |  | 0.3 | 인 | 263017 | 78905.1 | 0 |  | 263017 | 78905.1 | 0
| 보통인부 |  | 0.07 | 인 | 172068 | 12044.7 | 0 |  | 172068 | 12044.7 | 0
| 액상접착재 | 15kg(18ℓ)/can | 0.32 | kg | #REF! | #REF! | #REF! | #REF! | 0 |  | 0
| 매스틱 | 3T x 40 x 6m | 3.51 | m | #REF! | #REF! | #REF! | #REF! | 0 |  | 0
| 안쪽층테이프 | 0.508mm x 100mm x 30m | 2.97 | ㎡ | #REF! | #REF! | #REF! | #REF! | 0 |  | 0
| 바깥층테이프 | 0.381mm x 100mm x 30m | 2.97 | ㎡ | #REF! | #REF! | #REF! | #REF! | 0 |  | 0
| 도 장 공 |  | 0.38 | 인 | 263017 | 99946.4 | 0 |  | 263017 | 99946.4 | 0
| 보통인부 |  | 0.09 | 인 | 172068 | 15486.1 | 0 |  | 172068 | 15486.1 | 0
84 | 강관도장(내,외부) | D1100㎜ | 1 | 개소 |  | #REF! |  | #REF! |  | 217714 |  | 0 | 토목6-3-3
| 프라이머 |  | 0.35 | kg | #REF! | #REF! | #REF! | #REF! | 0 |  | 0
| 에폭시 |  | 1.75 | kg | #REF! | #REF! | #REF! | #REF! | 0 |  | 0
| 신너 | 조합페인트용 | 0.15 | ℓ | #REF! | #REF! | #REF! | #REF! | 0 |  | 0
| 도 장 공 |  | 0.31 | 인 | 263017 | 81535.2 | 0 |  | 263017 | 81535.2 | 0
| 보통인부 |  | 0.08 | 인 | 172068 | 13765.4 | 0 |  | 172068 | 13765.4 | 0
| 액상접착재 | 15kg(18ℓ)/can | 0.37 | kg | #REF! | #REF! | #REF! | #REF! | 0 |  | 0
| 매스틱 | 3T x 40 x 6m | 3.86 | m | #REF! | #REF! | #REF! | #REF! | 0 |  | 0
| 안쪽층테이프 | 0.508mm x 100mm x 30m | 3.27 | ㎡ | #REF! | #REF! | #REF! | #REF! | 0 |  | 0
| 바깥층테이프 | 0.381mm x 100mm x 30m | 3.27 | ㎡ | #REF! | #REF! | #REF! | #REF! | 0 |  | 0
| 도 장 공 |  | 0.4 | 인 | 263017 | 105206.8 | 0 |  | 263017 | 105206.8 | 0
| 보통인부 |  | 0.1 | 인 | 172068 | 17206.8 | 0 |  | 172068 | 17206.8 | 0
85 | 강관도장(내,외부) | D1200㎜ | 1 | 개소 |  | #REF! |  | #REF! |  | 222974 |  | 0 | 토목6-3-3
| 프라이머 |  | 0.42 | kg | #REF! | #REF! | #REF! | #REF! | 0 |  | 0
| 에폭시 |  | 2.13 | kg | #REF! | #REF! | #REF! | #REF! | 0 |  | 0
| 신너 | 조합페인트용 | 0.18 | ℓ | #REF! | #REF! | #REF! | #REF! | 0 |  | 0
| 도 장 공 |  | 0.32 | 인 | 263017 | 84165.4 | 0 |  | 263017 | 84165.4 | 0
| 보통인부 |  | 0.08 | 인 | 172068 | 13765.4 | 0 |  | 172068 | 13765.4 | 0
| 액상접착재 | 15kg(18ℓ)/can | 0.42 | kg | #REF! | #REF! | #REF! | #REF! | 0 |  | 0
| 매스틱 | 3T x 40 x 6m | 4.21 | m | #REF! | #REF! | #REF! | #REF! | 0 |  | 0
| 안쪽층테이프 | 0.508mm x 100mm x 30m | 3.98 | ㎡ | #REF! | #REF! | #REF! | #REF! | 0 |  | 0
| 바깥층테이프 | 0.381mm x 100mm x 30m | 3.98 | ㎡ | #REF! | #REF! | #REF! | #REF! | 0 |  | 0
| 도 장 공 |  | 0.41 | 인 | 263017 | 107836.9 | 0 |  | 263017 | 107836.9 | 0
| 보통인부 |  | 0.1 | 인 | 172068 | 17206.8 | 0 |  | 172068 | 17206.8 | 0
86 | 강관도장(내,외부) | D1350㎜ | 1 | 개소 |  | #REF! |  | #REF! |  | 232585 |  | 0 | 토목6-3-3
| 프라이머 |  | 0.48 | kg | #REF! | #REF! | #REF! | #REF! | 0 |  | 0
| 에폭시 |  | 2.39 | kg | #REF! | #REF! | #REF! | #REF! | 0 |  | 0
| 신너 | 조합페인트용 | 0.21 | ℓ | #REF! | #REF! | #REF! | #REF! | 0 |  | 0
| 도 장 공 |  | 0.33 | 인 | 263017 | 86795.6 | 0 |  | 263017 | 86795.6 | 0
| 보통인부 |  | 0.08 | 인 | 172068 | 13765.4 | 0 |  | 172068 | 13765.4 | 0
| 액상접착재 | 15kg(18ℓ)/can | 0.48 | kg | #REF! | #REF! | #REF! | #REF! | 0 |  | 0
| 매스틱 | 3T x 40 x 6m | 4.74 | m | #REF! | #REF! | #REF! | #REF! | 0 |  | 0
| 안쪽층테이프 | 0.508mm x 100mm x 30m | 4.46 | ㎡ | #REF! | #REF! | #REF! | #REF! | 0 |  | 0
| 바깥층테이프 | 0.381mm x 100mm x 30m | 4.46 | ㎡ | #REF! | #REF! | #REF! | #REF! | 0 |  | 0
| 도 장 공 |  | 0.43 | 인 | 263017 | 113097.3 | 0 |  | 263017 | 113097.3 | 0
| 보통인부 |  | 0.11 | 인 | 172068 | 18927.4 | 0 |  | 172068 | 18927.4 | 0
87 | 강관도장(내,외부) | D1500㎜ | 1 | 개소 |  | #REF! |  | #REF! |  | 244827 |  | 0 | 토목6-3-3
| 프라이머 |  | 0.53 | kg | #REF! | #REF! | #REF! | #REF! | 0 |  | 0
| 에폭시 |  | 2.66 | kg | #REF! | #REF! | #REF! | #REF! | 0 |  | 0
| 신너 | 조합페인트용 | 0.23 | ℓ | #REF! | #REF! | #REF! | #REF! | 0 |  | 0
| 도 장 공 |  | 0.35 | 인 | 263017 | 92055.9 | 0 |  | 263017 | 92055.9 | 0
| 보통인부 |  | 0.09 | 인 | 172068 | 15486.1 | 0 |  | 172068 | 15486.1 | 0
| 액상접착재 | 15kg(18ℓ)/can | 0.53 | kg | #REF! | #REF! | #REF! | #REF! | 0 |  | 0
| 매스틱 | 3T x 40 x 6m | 5.26 | m | #REF! | #REF! | #REF! | #REF! | 0 |  | 0
| 안쪽층테이프 | 0.508mm x 100mm x 30m | 4.97 | ㎡ | #REF! | #REF! | #REF! | #REF! | 0 |  | 0
| 바깥층테이프 | 0.381mm x 100mm x 30m | 4.97 | ㎡ | #REF! | #REF! | #REF! | #REF! | 0 |  | 0
| 도 장 공 |  | 0.45 | 인 | 263017 | 118357.6 | 0 |  | 263017 | 118357.6 | 0
| 보통인부 |  | 0.11 | 인 | 172068 | 18927.4 | 0 |  | 172068 | 18927.4 | 0
88 | 강관도장(내,외부) | D1650㎜ | 1 | 개소 |  | #REF! |  | #REF! |  | 250087 |  | 0 | 토목6-3-3
| 프라이머 |  | 0.58 | kg | #REF! | #REF! | #REF! | #REF! | 0 |  | 0
| 에폭시 |  | 2.92 | kg | #REF! | #REF! | #REF! | #REF! | 0 |  | 0
| 신너 | 조합페인트용 | 0.25 | ℓ | #REF! | #REF! | #REF! | #REF! | 0 |  | 0
| 도 장 공 |  | 0.36 | 인 | 263017 | 94686.1 | 0 |  | 263017 | 94686.1 | 0
| 보통인부 |  | 0.09 | 인 | 172068 | 15486.1 | 0 |  | 172068 | 15486.1 | 0
| 액상접착재 | 15kg(18ℓ)/can | 0.65 | kg | #REF! | #REF! | #REF! | #REF! | 0 |  | 0
| 매스틱 | 3T x 40 x 6m | 5.79 | m | #REF! | #REF! | #REF! | #REF! | 0 |  | 0
| 안쪽층테이프 | 0.508mm x 100mm x 30m | 5.47 | ㎡ | #REF! | #REF! | #REF! | #REF! | 0 |  | 0
| 바깥층테이프 | 0.381mm x 100mm x 30m | 5.47 | ㎡ | #REF! | #REF! | #REF! | #REF! | 0 |  | 0
| 도 장 공 |  | 0.46 | 인 | 263017 | 120987.8 | 0 |  | 263017 | 120987.8 | 0
| 보통인부 |  | 0.11 | 인 | 172068 | 18927.4 | 0 |  | 172068 | 18927.4 | 0
89 | 강관도장(내,외부) | D1800㎜ | 1 | 개소 |  | #REF! |  | #REF! |  | 259698 |  | 0 | 토목6-3-3
| 프라이머 |  | 0.77 | kg | #REF! | #REF! | #REF! | #REF! | 0 |  | 0
| 에폭시 |  | 3.85 | kg | #REF! | #REF! | #REF! | #REF! | 0 |  | 0
| 신너 | 조합페인트용 | 0.33 | ℓ | #REF! | #REF! | #REF! | #REF! | 0 |  | 0
| 도 장 공 |  | 0.37 | 인 | 263017 | 97316.2 | 0 |  | 263017 | 97316.2 | 0
| 보통인부 |  | 0.09 | 인 | 172068 | 15486.1 | 0 |  | 172068 | 15486.1 | 0
| 액상접착재 | 15kg(18ℓ)/can | 0.77 | kg | #REF! | #REF! | #REF! | #REF! | 0 |  | 0
| 매스틱 | 3T x 40 x 6m | 6.32 | m | #REF! | #REF! | #REF! | #REF! | 0 |  | 0
| 안쪽층테이프 | 0.508mm x 100mm x 30m | 7.21 | ㎡ | #REF! | #REF! | #REF! | #REF! | 0 |  | 0
| 바깥층테이프 | 0.381mm x 100mm x 30m | 7.21 | ㎡ | #REF! | #REF! | #REF! | #REF! | 0 |  | 0
| 도 장 공 |  | 0.48 | 인 | 263017 | 126248.1 | 0 |  | 263017 | 126248.1 | 0
| 보통인부 |  | 0.12 | 인 | 172068 | 20648.1 | 0 |  | 172068 | 20648.1 | 0
90 | 강관도장(내,외부) | D2000㎜ | 1 | 개소 |  | #REF! |  | #REF! |  | 267589 |  | 0 | 토목6-3-3
| 프라이머 |  | 0.85 | kg | #REF! | #REF! | #REF! | #REF! | 0 |  | 0
| 에폭시 |  | 4.28 | kg | #REF! | #REF! | #REF! | #REF! | 0 |  | 0
| 신너 | 조합페인트용 | 0.37 | ℓ | #REF! | #REF! | #REF! | #REF! | 0 |  | 0
| 도 장 공 |  | 0.39 | 인 | 263017 | 102576.6 | 0 |  | 263017 | 102576.6 | 0
| 보통인부 |  | 0.09 | 인 | 172068 | 15486.1 | 0 |  | 172068 | 15486.1 | 0
| 액상접착재 | 15kg(18ℓ)/can | 0.85 | kg | #REF! | #REF! | #REF! | #REF! | 0 |  | 0
| 매스틱 | 3T x 40 x 6m | 7.02 | m | #REF! | #REF! | #REF! | #REF! | 0 |  | 0
| 안쪽층테이프 | 0.508mm x 100mm x 30m | 8 | ㎡ | #REF! | #REF! | #REF! | #REF! | 0 |  | 0
| 바깥층테이프 | 0.381mm x 100mm x 30m | 8 | ㎡ | #REF! | #REF! | #REF! | #REF! | 0 |  | 0
| 도 장 공 |  | 0.49 | 인 | 263017 | 128878.3 | 0 |  | 263017 | 128878.3 | 0
| 보통인부 |  | 0.12 | 인 | 172068 | 20648.1 | 0 |  | 172068 | 20648.1 | 0
91 | 강관도장(내,외부) | D2200㎜ | 1 | 개소 |  | #REF! |  | #REF! |  | 284181 |  | 0 | 토목6-3-3
| 프라이머 |  | 0.94 | kg | #REF! | #REF! | #REF! | #REF! | 0 |  | 0
| 에폭시 |  | 4.71 | kg | #REF! | #REF! | #REF! | #REF! | 0 |  | 0
| 신너 | 조합페인트용 | 0.41 | ℓ | #REF! | #REF! | #REF! | #REF! | 0 |  | 0
| 도 장 공 |  | 0.4 | 인 | 263017 | 105206.8 | 0 |  | 263017 | 105206.8 | 0
| 보통인부 |  | 0.1 | 인 | 172068 | 17206.8 | 0 |  | 172068 | 17206.8 | 0
| 액상접착재 | 15kg(18ℓ)/can | 0.94 | kg | #REF! | #REF! | #REF! | #REF! | 0 |  | 0
| 매스틱 | 3T x 40 x 6m | 7.72 | m | #REF! | #REF! | #REF! | #REF! | 0 |  | 0
| 안쪽층테이프 | 0.508mm x 100mm x 30m | 8.82 | ㎡ | #REF! | #REF! | #REF! | #REF! | 0 |  | 0
| 바깥층테이프 | 0.381mm x 100mm x 30m | 8.82 | ㎡ | #REF! | #REF! | #REF! | #REF! | 0 |  | 0
| 도 장 공 |  | 0.53 | 인 | 263017 | 139399 | 0 |  | 263017 | 139399 | 0
| 보통인부 |  | 0.13 | 인 | 172068 | 22368.8 | 0 |  | 172068 | 22368.8 | 0
92 | 강관도장(내,외부) | D2400㎜ | 1 | 개소 |  | #REF! |  | #REF! |  | 286811 |  | 0 | 토목6-3-3
| 프라이머 |  | 1.02 | kg | #REF! | #REF! | #REF! | #REF! | 0 |  | 0
| 에폭시 |  | 5.14 | kg | #REF! | #REF! | #REF! | #REF! | 0 |  | 0
| 신너 | 조합페인트용 | 0.45 | ℓ | #REF! | #REF! | #REF! | #REF! | 0 |  | 0
| 도 장 공 |  | 0.41 | 인 | 263017 | 107836.9 | 0 |  | 263017 | 107836.9 | 0
| 보통인부 |  | 0.1 | 인 | 172068 | 17206.8 | 0 |  | 172068 | 17206.8 | 0
| 액상접착재 | 15kg(18ℓ)/can | 1.02 | kg | #REF! | #REF! | #REF! | #REF! | 0 |  | 0
| 매스틱 | 3T x 40 x 6m | 8.42 | m | #REF! | #REF! | #REF! | #REF! | 0 |  | 0
| 안쪽층테이프 | 0.508mm x 100mm x 30m | 9.61 | ㎡ | #REF! | #REF! | #REF! | #REF! | 0 |  | 0
| 바깥층테이프 | 0.381mm x 100mm x 30m | 9.61 | ㎡ | #REF! | #REF! | #REF! | #REF! | 0 |  | 0
| 도 장 공 |  | 0.53 | 인 | 263017 | 139399 | 0 |  | 263017 | 139399 | 0
| 보통인부 |  | 0.13 | 인 | 172068 | 22368.8 | 0 |  | 172068 | 22368.8 | 0

## 강관절단 및 절단(철거) (hidden)
일위대가_호표_강관절단(재료비-2010년 표준품셈 기준)
공 종 명 |  | 규 격 | 수량 | 단위 | 합 계 |  | 재 료 비 |  | 노 무 비 |  | 경 비 |  | 비 고
[5 empty] | 단 가 | 금 액 | 단 가 | 금 액 | 단 가 | 금 액 | 단 가 | 금 액
93 | 강관절단(A종) | D80㎜ | 1 | 개소 |  | #REF! |  | #REF! |  | 22602 |  | 0 | 토목6-3-4
| 용 접 공(일 반) |  | 0.08 | 인 | 282536 | 22602.8 | 0 |  | 282536 | 22602.8 | 0
| 산소 | 99% 6000ℓ(기체) 40ℓ | 160 | L | #REF! | #REF! | #REF! | #REF! | 0 |  | 0
| 아세칠렌 | 98% (용접용) 1kg=853ℓ | 0.08 | KG | #REF! | #REF! | #REF! | #REF! | 0 |  | 0
| 연마숫돌 | 355x3.5mm | 0.11 | 개 | #REF! | #REF! | #REF! | #REF! | 0 |  | 0
| 공구손료 및 경장비 | 인력품의 | 2 | % | 0 | 452 |  | 452 |  | 0 |  | 0
94 | 강관절단(A종) | D100㎜ | 1 | 개소 |  | #REF! |  | #REF! |  | 22602 |  | 0 | 토목6-3-4
| 용 접 공(일 반) |  | 0.08 | 인 | 282536 | 22602.8 |  |  | 282536 | 22602.8 | 0
| 산소 | 99% 6000ℓ(기체) 40ℓ | 180 | L | #REF! | #REF! | #REF! | #REF! | 0 |  | 0
| 아세칠렌 | 98% (용접용) 1kg=853ℓ | 0.09 | KG | #REF! | #REF! | #REF! | #REF! | 0 |  | 0
| 연마숫돌 | 355x3.5mm | 0.16 | 개 | #REF! | #REF! | #REF! | #REF! | 0 |  | 0
| 공구손료 및 경장비 | 인력품의 | 2 | % | 0 | 452 |  | 452 |  | 0 |  | 0
95 | 강관절단(A종) | D125㎜ | 1 | 개소 |  | #REF! |  | #REF! |  | 25428 |  | 0 | 토목6-3-4
| 용 접 공(일 반) |  | 0.09 | 인 | 282536 | 25428.2 |  |  | 282536 | 25428.2 | 0
| 산소 | 99% 6000ℓ(기체) 40ℓ | 200 | L | #REF! | #REF! | #REF! | #REF! | 0 |  | 0
| 아세칠렌 | 98% (용접용) 1kg=853ℓ | 0.1 | KG | #REF! | #REF! | #REF! | #REF! | 0 |  | 0
| 연마숫돌 | 355x3.5mm | 0.21 | 개 | #REF! | #REF! | #REF! | #REF! | 0 |  | 0
| 공구손료 및 경장비 | 인력품의 | 2 | % | 0 | 508.5 |  | 508.5 |  | 0 |  | 0
96 | 강관절단(A종) | D150㎜ | 1 | 개소 |  | #REF! |  | #REF! |  | 28253 |  | 0 | 토목6-3-4
| 용 접 공(일 반) |  | 0.1 | 인 | 282536 | 28253.6 |  |  | 282536 | 28253.6 | 0
| 산소 | 99% 6000ℓ(기체) 40ℓ | 230 | L | #REF! | #REF! | #REF! | #REF! | 0 |  | 0
| 아세칠렌 | 98% (용접용) 1kg=853ℓ | 0.12 | KG | #REF! | #REF! | #REF! | #REF! | 0 |  | 0
| 연마숫돌 | 355x3.5mm | 0.27 | 개 | #REF! | #REF! | #REF! | #REF! | 0 |  | 0
| 공구손료 및 경장비 | 인력품의 | 2 | % | 0 | 565 |  | 565 |  | 0 |  | 0
97 | 강관절단(A종) | D200㎜ | 1 | 개소 |  | #REF! |  | #REF! |  | 36729 |  | 0 | 토목6-3-4
| 용 접 공(일 반) |  | 0.13 | 인 | 282536 | 36729.6 |  |  | 282536 | 36729.6 | 0
| 산소 | 99% 6000ℓ(기체) 40ℓ | 270 | L | #REF! | #REF! | #REF! | #REF! | 0 |  | 0
| 아세칠렌 | 98% (용접용) 1kg=853ℓ | 0.14 | KG | #REF! | #REF! | #REF! | #REF! | 0 |  | 0
| 연마숫돌 | 355x3.5mm | 0.4 | 개 | #REF! | #REF! | #REF! | #REF! | 0 |  | 0
| 공구손료 및 경장비 | 인력품의 | 2 | % | 0 | 734.5 |  | 734.5 |  | 0 |  | 0
98 | 강관절단(A종) | D250㎜ | 1 | 개소 |  | #REF! |  | #REF! |  | 45205 |  | 0 | 토목6-3-4
| 용 접 공(일 반) |  | 0.16 | 인 | 282536 | 45205.7 |  |  | 282536 | 45205.7 | 0
| 산소 | 99% 6000ℓ(기체) 40ℓ | 360 | L | #REF! | #REF! | #REF! | #REF! | 0 |  | 0
| 아세칠렌 | 98% (용접용) 1kg=853ℓ | 0.18 | KG | #REF! | #REF! | #REF! | #REF! | 0 |  | 0
| 연마숫돌 | 355x3.5mm | 0.58 | 개 | #REF! | #REF! | #REF! | #REF! | 0 |  | 0
| 공구손료 및 경장비 | 인력품의 | 2 | % | 0 | 904.1 |  | 904.1 |  | 0 |  | 0
99 | 강관절단(A종) | D300㎜ | 1 | 개소 |  | #REF! |  | #REF! |  | 56507 |  | 0 | 토목6-3-4
| 용 접 공(일 반) |  | 0.2 | 인 | 282536 | 56507.2 |  |  | 282536 | 56507.2 | 0
| 산소 | 99% 6000ℓ(기체) 40ℓ | 450 | L | #REF! | #REF! | #REF! | #REF! | 0 |  | 0
| 아세칠렌 | 98% (용접용) 1kg=853ℓ | 0.23 | KG | #REF! | #REF! | #REF! | #REF! | 0 |  | 0
| 연마숫돌 | 355x3.5mm | 0.73 | 개 | #REF! | #REF! | #REF! | #REF! | 0 |  | 0
| 공구손료 및 경장비 | 인력품의 | 2 | % | 0 | 1130.1 |  | 1130.1 |  | 0 |  | 0
100 | 강관절단(A종) | D350㎜ | 1 | 개소 |  | #REF! |  | #REF! |  | 73459 |  | 0 | 토목6-3-4
| 용 접 공(일 반) |  | 0.26 | 인 | 282536 | 73459.3 |  |  | 282536 | 73459.3 | 0
| 산소 | 99% 6000ℓ(기체) 40ℓ | 500 | L | #REF! | #REF! | #REF! | #REF! | 0 |  | 0
| 아세칠렌 | 98% (용접용) 1kg=853ℓ | 0.25 | KG | #REF! | #REF! | #REF! | #REF! | 0 |  | 0
| 연마숫돌 | 355x3.5mm | 0.74 | 개 | #REF! | #REF! | #REF! | #REF! | 0 |  | 0
| 공구손료 및 경장비 | 인력품의 | 2 | % | 0 | 1469.1 |  | 1469.1 |  | 0 |  | 0
101 | 강관절단(A종) | D400㎜ | 1 | 개소 |  | #REF! |  | #REF! |  | 87586 |  | 0 | 토목6-3-4
| 용 접 공(일 반) |  | 0.31 | 인 | 282536 | 87586.1 |  |  | 282536 | 87586.1 | 0
| 산소 | 99% 6000ℓ(기체) 40ℓ | 590 | L | #REF! | #REF! | #REF! | #REF! | 0 |  | 0
| 아세칠렌 | 98% (용접용) 1kg=853ℓ | 0.3 | KG | #REF! | #REF! | #REF! | #REF! | 0 |  | 0
| 연마숫돌 | 355x3.5mm | 0.84 | 개 | #REF! | #REF! | #REF! | #REF! | 0 |  | 0
| 공구손료 및 경장비 | 인력품의 | 2 | % | 0 | 1751.7 |  | 1751.7 |  | 0 |  | 0
102 | 강관절단(A종) | D450㎜ | 1 | 개소 |  | #REF! |  | #REF! |  | 101712 |  | 0 | 토목6-3-4
| 용 접 공(일 반) |  | 0.36 | 인 | 282536 | 101712.9 |  |  | 282536 | 101712.9 | 0
| 산소 | 99% 6000ℓ(기체) 40ℓ | 630 | L | #REF! | #REF! | #REF! | #REF! | 0 |  | 0
| 아세칠렌 | 98% (용접용) 1kg=853ℓ | 0.32 | KG | #REF! | #REF! | #REF! | #REF! | 0 |  | 0
| 연마숫돌 | 355x3.5mm | 0.96 | 개 | #REF! | #REF! | #REF! | #REF! | 0 |  | 0
| 공구손료 및 경장비 | 인력품의 | 2 | % | 0 | 2034.2 |  | 2034.2 |  | 0 |  | 0
103 | 강관절단(A종) | D500㎜ | 1 | 개소 |  | #REF! |  | #REF! |  | 115839 |  | 0 | 토목6-3-4
| 용 접 공(일 반) |  | 0.41 | 인 | 282536 | 115839.7 |  |  | 282536 | 115839.7 | 0
| 산소 | 99% 6000ℓ(기체) 40ℓ | 720 | L | #REF! | #REF! | #REF! | #REF! | 0 |  | 0
| 아세칠렌 | 98% (용접용) 1kg=853ℓ | 0.36 | KG | #REF! | #REF! | #REF! | #REF! | 0 |  | 0
| 연마숫돌 | 355x3.5mm | 1.06 | 개 | #REF! | #REF! | #REF! | #REF! | 0 |  | 0
| 공구손료 및 경장비 | 인력품의 | 2 | % | 0 | 2316.7 |  | 2316.7 |  | 0 |  | 0
104 | 강관절단(A종) | D600㎜ | 1 | 개소 |  | #REF! |  | #REF! |  | 129966 |  | 0 | 토목6-3-4
| 용 접 공(일 반) |  | 0.46 | 인 | 282536 | 129966.5 |  |  | 282536 | 129966.5 | 0
| 산소 | 99% 6000ℓ(기체) 40ℓ | 810 | L | #REF! | #REF! | #REF! | #REF! | 0 |  | 0
| 아세칠렌 | 98% (용접용) 1kg=853ℓ | 0.41 | KG | #REF! | #REF! | #REF! | #REF! | 0 |  | 0
| 연마숫돌 | 355x3.5mm | 1.27 | 개 | #REF! | #REF! | #REF! | #REF! | 0 |  | 0
| 공구손료 및 경장비 | 인력품의 | 2 | % | 0 | 2599.3 |  | 2599.3 |  | 0 |  | 0
105 | 강관절단(A종) | D700㎜ | 1 | 개소 |  | #REF! |  | #REF! |  | 175172 |  | 0 | 토목6-3-4
| 용 접 공(일 반) |  | 0.62 | 인 | 282536 | 175172.3 |  |  | 282536 | 175172.3 | 0
| 산소 | 99% 6000ℓ(기체) 40ℓ | 1020 | L | #REF! | #REF! | #REF! | #REF! | 0 |  | 0
| 아세칠렌 | 98% (용접용) 1kg=853ℓ | 0.5 | KG | #REF! | #REF! | #REF! | #REF! | 0 |  | 0
| 연마숫돌 | 355x3.5mm | 1.73 | 개 | #REF! | #REF! | #REF! | #REF! | 0 |  | 0
| 공구손료 및 경장비 | 인력품의 | 2 | % | 0 | 3503.4 |  | 3503.4 |  | 0 |  | 0
106 | 강관절단(B종) | D700㎜ | 1 | 개소 |  | #REF! |  | #REF! |  | 152569 |  | 0 | 토목6-3-4
| 용 접 공(일 반) |  | 0.54 | 인 | 282536 | 152569.4 |  |  | 282536 | 152569.4 | 0
| 산소 | 99% 6000ℓ(기체) 40ℓ | 990 | L | #REF! | #REF! | #REF! | #REF! | 0 |  | 0
| 아세칠렌 | 98% (용접용) 1kg=853ℓ | 0.5 | KG | #REF! | #REF! | #REF! | #REF! | 0 |  | 0
| 연마숫돌 | 355x3.5mm | 1.48 | 개 | #REF! | #REF! | #REF! | #REF! | 0 |  | 0
| 공구손료 및 경장비 | 인력품의 | 2 | % | 0 | 3051.3 |  | 3051.3 |  | 0 |  | 0
107 | 강관절단(A종) | D800㎜ | 1 | 개소 |  | #REF! |  | #REF! |  | 200600 |  | 0 | 토목6-3-4
| 용 접 공(일 반) |  | 0.71 | 인 | 282536 | 200600.5 |  |  | 282536 | 200600.5 | 0
| 산소 | 99% 6000ℓ(기체) 40ℓ | 1150 | L | #REF! | #REF! | #REF! | #REF! | 0 |  | 0
| 아세칠렌 | 98% (용접용) 1kg=853ℓ | 0.57 | KG | #REF! | #REF! | #REF! | #REF! | 0 |  | 0
| 연마숫돌 | 355x3.5mm | 2.25 | 개 | #REF! | #REF! | #REF! | #REF! | 0 |  | 0
| 공구손료 및 경장비 | 인력품의 | 2 | % | 0 | 4012 |  | 4012 |  | 0 |  | 0
108 | 강관절단(B종) | D800㎜ | 1 | 개소 |  | #REF! |  | #REF! |  | 183648 |  | 0 | 토목6-3-4
| 용 접 공(일 반) |  | 0.65 | 인 | 282536 | 183648.4 |  |  | 282536 | 183648.4 | 0
| 산소 | 99% 6000ℓ(기체) 40ℓ | 1060 | L | #REF! | #REF! | #REF! | #REF! | 0 |  | 0
| 아세칠렌 | 98% (용접용) 1kg=853ℓ | 0.53 | KG | #REF! | #REF! | #REF! | #REF! | 0 |  | 0
| 연마숫돌 | 355x3.5mm | 1.97 | 개 | #REF! | #REF! | #REF! | #REF! | 0 |  | 0
| 공구손료 및 경장비 | 인력품의 | 2 | % | 0 | 3672.9 |  | 3672.9 |  | 0 |  | 0
109 | 강관절단(A종) | D900㎜ | 1 | 개소 |  | #REF! |  | #REF! |  | 223203 |  | 0 | 토목6-3-4
| 용 접 공(일 반) |  | 0.79 | 인 | 282536 | 223203.4 |  |  | 282536 | 223203.4 | 0
| 산소 | 99% 6000ℓ(기체) 40ℓ | 1210 | L | #REF! | #REF! | #REF! | #REF! | 0 |  | 0
| 아세칠렌 | 98% (용접용) 1kg=853ℓ | 0.61 | KG | #REF! | #REF! | #REF! | #REF! | 0 |  | 0
| 연마숫돌 | 355x3.5mm | 2.53 | 개 | #REF! | #REF! | #REF! | #REF! | 0 |  | 0
| 공구손료 및 경장비 | 인력품의 | 2 | % | 0 | 4464 |  | 4464 |  | 0 |  | 0
110 | 강관절단(B종) | D900㎜ | 1 | 개소 |  | #REF! |  | #REF! |  | 197775 |  | 0 | 토목6-3-4
| 용 접 공(일 반) |  | 0.7 | 인 | 282536 | 197775.2 |  |  | 282536 | 197775.2 | 0
| 산소 | 99% 6000ℓ(기체) 40ℓ | 1100 | L | #REF! | #REF! | #REF! | #REF! | 0 |  | 0
| 아세칠렌 | 98% (용접용) 1kg=853ℓ | 0.56 | KG | #REF! | #REF! | #REF! | #REF! | 0 |  | 0
| 연마숫돌 | 355x3.5mm | 2.22 | 개 | #REF! | #REF! | #REF! | #REF! | 0 |  | 0
| 공구손료 및 경장비 | 인력품의 | 2 | % | 0 | 3955.5 |  | 3955.5 |  | 0 |  | 0
111 | 강관절단(A종) | D1000㎜ | 1 | 개소 |  | #REF! |  | #REF! |  | 271234 |  | 0 | 토목6-3-4
| 용 접 공(일 반) |  | 0.96 | 인 | 282536 | 271234.5 |  |  | 282536 | 271234.5 | 0
| 산소 | 99% 6000ℓ(기체) 40ℓ | 1580 | L | #REF! | #REF! | #REF! | #REF! | 0 |  | 0
| 아세칠렌 | 98% (용접용) 1kg=853ℓ | 0.8 | KG | #REF! | #REF! | #REF! | #REF! | 0 |  | 0
| 연마숫돌 | 355x3.5mm | 3.18 | 개 | #REF! | #REF! | #REF! | #REF! | 0 |  | 0
| 공구손료 및 경장비 | 인력품의 | 2 | % | 0 | 5424.6 |  | 5424.6 |  | 0 |  | 0
112 | 강관절단(B종) | D1000㎜ | 1 | 개소 |  | #REF! |  | #REF! |  | 240155 |  | 0 | 토목6-3-4
| 용 접 공(일 반) |  | 0.85 | 인 | 282536 | 240155.6 |  |  | 282536 | 240155.6 | 0
| 산소 | 99% 6000ℓ(기체) 40ℓ | 1300 | L | #REF! | #REF! | #REF! | #REF! | 0 |  | 0
| 아세칠렌 | 98% (용접용) 1kg=853ℓ | 0.65 | KG | #REF! | #REF! | #REF! | #REF! | 0 |  | 0
| 연마숫돌 | 355x3.5mm | 2.73 | 개 | #REF! | #REF! | #REF! | #REF! | 0 |  | 0
| 공구손료 및 경장비 | 인력품의 | 2 | % | 0 | 4803.1 |  | 4803.1 |  | 0 |  | 0
113 | 강관절단(A종) | D1100㎜ | 1 | 개소 |  | #REF! |  | #REF! |  | 293837 |  | 0 | 토목6-3-4
| 용 접 공(일 반) |  | 1.04 | 인 | 282536 | 293837.4 |  |  | 282536 | 293837.4 | 0
| 산소 | 99% 6000ℓ(기체) 40ℓ | 1650 | L | #REF! | #REF! | #REF! | #REF! | 0 |  | 0
| 아세칠렌 | 98% (용접용) 1kg=853ℓ | 0.83 | KG | #REF! | #REF! | #REF! | #REF! | 0 |  | 0
| 연마숫돌 | 355x3.5mm | 3.88 | 개 | #REF! | #REF! | #REF! | #REF! | 0 |  | 0
| 공구손료 및 경장비 | 인력품의 | 2 | % | 0 | 5876.7 |  | 5876.7 |  | 0 |  | 0
114 | 강관절단(B종) | D1100㎜ | 1 | 개소 |  | #REF! |  | #REF! |  | 245806 |  | 0 | 토목6-3-4
| 용 접 공(일 반) |  | 0.87 | 인 | 282536 | 245806.3 |  |  | 282536 | 245806.3 | 0
| 산소 | 99% 6000ℓ(기체) 40ℓ | 1390 | L | #REF! | #REF! | #REF! | #REF! | 0 |  | 0
| 아세칠렌 | 98% (용접용) 1kg=853ℓ | 0.69 | KG | #REF! | #REF! | #REF! | #REF! | 0 |  | 0
| 연마숫돌 | 355x3.5mm | 3.11 | 개 | #REF! | #REF! | #REF! | #REF! | 0 |  | 0
| 공구손료 및 경장비 | 인력품의 | 2 | % | 0 | 4916.1 |  | 4916.1 |  | 0 |  | 0
115 | 강관절단(A종) | D1200㎜ | 1 | 개소 |  | #REF! |  | #REF! |  | 339043 |  | 0 | 토목6-3-4
| 용 접 공(일 반) |  | 1.2 | 인 | 282536 | 339043.2 |  |  | 282536 | 339043.2 | 0
| 산소 | 99% 6000ℓ(기체) 40ℓ | 1760 | L | #REF! | #REF! | #REF! | #REF! | 0 |  | 0
| 아세칠렌 | 98% (용접용) 1kg=853ℓ | 0.88 | KG | #REF! | #REF! | #REF! | #REF! | 0 |  | 0
| 연마숫돌 | 355x3.5mm | 4.92 | 개 | #REF! | #REF! | #REF! | #REF! | 0 |  | 0
| 공구손료 및 경장비 | 인력품의 | 2 | % | 0 | 6780.8 |  | 6780.8 |  | 0 |  | 0
116 | 강관절단(B종) | D1200㎜ | 1 | 개소 |  | #REF! |  | #REF! |  | 279710 |  | 0 | 토목6-3-4
| 용 접 공(일 반) |  | 0.99 | 인 | 282536 | 279710.6 |  |  | 282536 | 279710.6 | 0
| 산소 | 99% 6000ℓ(기체) 40ℓ | 1630 | L | #REF! | #REF! | #REF! | #REF! | 0 |  | 0
| 아세칠렌 | 98% (용접용) 1kg=853ℓ | 0.82 | KG | #REF! | #REF! | #REF! | #REF! | 0 |  | 0
| 연마숫돌 | 355x3.5mm | 3.27 | 개 | #REF! | #REF! | #REF! | #REF! | 0 |  | 0
| 공구손료 및 경장비 | 인력품의 | 2 | % | 0 | 5594.2 |  | 5594.2 |  | 0 |  | 0
117 | 강관절단(A종) | D1350㎜ | 1 | 개소 |  | #REF! |  | #REF! |  | 415327 |  | 0 | 토목6-3-4
| 용 접 공(일 반) |  | 1.47 | 인 | 282536 | 415327.9 |  |  | 282536 | 415327.9 | 0
| 산소 | 99% 6000ℓ(기체) 40ℓ | 2150 | L | #REF! | #REF! | #REF! | #REF! | 0 |  | 0
| 아세칠렌 | 98% (용접용) 1kg=853ℓ | 1.05 | KG | #REF! | #REF! | #REF! | #REF! | 0 |  | 0
| 연마숫돌 | 355x3.5mm | 5.72 | 개 | #REF! | #REF! | #REF! | #REF! | 0 |  | 0
| 공구손료 및 경장비 | 인력품의 | 2 | % | 0 | 8306.5 |  | 8306.5 |  | 0 |  | 0
118 | 강관절단(B종) | D1350㎜ | 1 | 개소 |  | #REF! |  | #REF! |  | 347519 |  | 0 | 토목6-3-4
| 용 접 공(일 반) |  | 1.23 | 인 | 282536 | 347519.2 |  |  | 282536 | 347519.2 | 0
| 산소 | 99% 6000ℓ(기체) 40ℓ | 1790 | L | #REF! | #REF! | #REF! | #REF! | 0 |  | 0
| 아세칠렌 | 98% (용접용) 1kg=853ℓ | 0.89 | KG | #REF! | #REF! | #REF! | #REF! | 0 |  | 0
| 연마숫돌 | 355x3.5mm | 4.99 | 개 | #REF! | #REF! | #REF! | #REF! | 0 |  | 0
| 공구손료 및 경장비 | 인력품의 | 2 | % | 0 | 6950.3 |  | 6950.3 |  | 0 |  | 0
119 | 강관절단(A종) | D1500㎜ | 1 | 개소 |  | #REF! |  | #REF! |  | 531167 |  | 0 | 토목6-3-4
| 용 접 공(일 반) |  | 1.88 | 인 | 282536 | 531167.6 |  |  | 282536 | 531167.6 | 0
| 산소 | 99% 6000ℓ(기체) 40ℓ | 2700 | L | #REF! | #REF! | #REF! | #REF! | 0 |  | 0
| 아세칠렌 | 98% (용접용) 1kg=853ℓ | 1.36 | KG | #REF! | #REF! | #REF! | #REF! | 0 |  | 0
| 연마숫돌 | 355x3.5mm | 7.41 | 개 | #REF! | #REF! | #REF! | #REF! | 0 |  | 0
| 공구손료 및 경장비 | 인력품의 | 2 | % | 0 | 10623.3 |  | 10623.3 |  | 0 |  | 0
120 | 강관절단(B종) | D1500㎜ | 1 | 개소 |  | #REF! |  | #REF! |  | 418153 |  | 0 | 토목6-3-4
| 용 접 공(일 반) |  | 1.48 | 인 | 282536 | 418153.2 |  |  | 282536 | 418153.2 | 0
| 산소 | 99% 6000ℓ(기체) 40ℓ | 2160 | L | #REF! | #REF! | #REF! | #REF! | 0 |  | 0
| 아세칠렌 | 98% (용접용) 1kg=853ℓ | 1.07 | KG | #REF! | #REF! | #REF! | #REF! | 0 |  | 0
| 연마숫돌 | 355x3.5mm | 5.82 | 개 | #REF! | #REF! | #REF! | #REF! | 0 |  | 0
| 공구손료 및 경장비 | 인력품의 | 2 | % | 0 | 8363 |  | 8363 |  | 0 |  | 0
121 | 강관절단(A종) | D1650㎜ | 1 | 개소 |  | #REF! |  | #REF! |  | 604627 |  | 0 | 토목6-3-4
| 용 접 공(일 반) |  | 2.14 | 인 | 282536 | 604627 |  |  | 282536 | 604627 | 0
| 산소 | 99% 6000ℓ(기체) 40ℓ | 3190 | L | #REF! | #REF! | #REF! | #REF! | 0 |  | 0
| 아세칠렌 | 98% (용접용) 1kg=853ℓ | 1.6 | KG | #REF! | #REF! | #REF! | #REF! | 0 |  | 0
| 연마숫돌 | 355x3.5mm | 8.46 | 개 | #REF! | #REF! | #REF! | #REF! | 0 |  | 0
| 공구손료 및 경장비 | 인력품의 | 2 | % | 0 | 12092.5 |  | 12092.5 |  | 0 |  | 0
122 | 강관절단(B종) | D1650㎜ | 1 | 개소 |  | #REF! |  | #REF! |  | 483136 |  | 0 | 토목6-3-4
| 용 접 공(일 반) |  | 1.71 | 인 | 282536 | 483136.5 |  |  | 282536 | 483136.5 | 0
| 산소 | 99% 6000ℓ(기체) 40ℓ | 2550 | L | #REF! | #REF! | #REF! | #REF! | 0 |  | 0
| 아세칠렌 | 98% (용접용) 1kg=853ℓ | 1.28 | KG | #REF! | #REF! | #REF! | #REF! | 0 |  | 0
| 연마숫돌 | 355x3.5mm | 6.77 | 개 | #REF! | #REF! | #REF! | #REF! | 0 |  | 0
| 공구손료 및 경장비 | 인력품의 | 2 | % | 0 | 9662.7 |  | 9662.7 |  | 0 |  | 0
123 | 강관절단(A종) | D1800㎜ | 1 | 개소 |  | #REF! |  | #REF! |  | 638531 |  | 0 | 토목6-3-4 | #REF!
| 용 접 공(일 반) |  | 2.26 | 인 | 282536 | 638531.3 |  |  | 282536 | 638531.3 | 0
| 산소 | 99% 6000ℓ(기체) 40ℓ | 3360 | L | #REF! | #REF! | #REF! | #REF! | 0 |  | 0
| 아세칠렌 | 98% (용접용) 1kg=853ℓ | 1.68 | KG | #REF! | #REF! | #REF! | #REF! | 0 |  | 0
| 연마숫돌 | 355x3.5mm | 10.16 | 개 | #REF! | #REF! | #REF! | #REF! | 0 |  | 0
| 공구손료 및 경장비 | 인력품의 | 2 | % | 0 | 12770.6 |  | 12770.6 |  | 0 |  | 0
124 | 강관절단(B종) | D1800㎜ | 1 | 개소 |  | #REF! |  | #REF! |  | 519866 |  | 0 | 토목6-3-4 | #REF!
| 용 접 공(일 반) |  | 1.84 | 인 | 282536 | 519866.2 |  |  | 282536 | 519866.2 | 0
| 산소 | 99% 6000ℓ(기체) 40ℓ | 2630 | L | #REF! | #REF! | #REF! | #REF! | 0 |  | 0
| 아세칠렌 | 98% (용접용) 1kg=853ℓ | 1.33 | KG | #REF! | #REF! | #REF! | #REF! | 0 |  | 0
| 연마숫돌 | 355x3.5mm | 7.23 | 개 | #REF! | #REF! | #REF! | #REF! | 0 |  | 0
| 공구손료 및 경장비 | 인력품의 | 2 | % | 0 | 10397.3 |  | 10397.3 |  | 0 |  | 0
125 | 강관절단(A종) | D2000㎜ | 1 | 개소 |  | #REF! |  | #REF! |  | 720466 |  | 0 | 토목6-3-4
| 용 접 공(일 반) |  | 2.55 | 인 | 282536 | 720466.8 |  |  | 282536 | 720466.8 | 0
| 산소 | 99% 6000ℓ(기체) 40ℓ | 3920 | L | #REF! | #REF! | #REF! | #REF! | 0 |  | 0
| 아세칠렌 | 98% (용접용) 1kg=853ℓ | 1.96 | KG | #REF! | #REF! | #REF! | #REF! | 0 |  | 0
| 연마숫돌 | 355x3.5mm | 12.7 | 개 | #REF! | #REF! | #REF! | #REF! | 0 |  | 0
| 공구손료 및 경장비 | 인력품의 | 2 | % | 0 | 14409.3 |  | 14409.3 |  | 0 |  | 0
126 | 강관절단(B종) | D2000㎜ | 1 | 개소 |  | #REF! |  | #REF! |  | 655483 |  | 0 | 토목6-3-4
| 용 접 공(일 반) |  | 2.32 | 인 | 282536 | 655483.5 |  |  | 282536 | 655483.5 | 0
| 산소 | 99% 6000ℓ(기체) 40ℓ | 3580 | L | #REF! | #REF! | #REF! | #REF! | 0 |  | 0
| 아세칠렌 | 98% (용접용) 1kg=853ℓ | 1.79 | KG | #REF! | #REF! | #REF! | #REF! | 0 |  | 0
| 연마숫돌 | 355x3.5mm | 10.58 | 개 | #REF! | #REF! | #REF! | #REF! | 0 |  | 0
| 공구손료 및 경장비 | 인력품의 | 2 | % | 0 | 13109.6 |  | 13109.6 |  | 0 |  | 0
127 | 강관절단(A종) | D2200㎜ | 1 | 개소 |  | #REF! |  | #REF! |  | 785450 |  | 0 | 토목6-3-4
| 용 접 공(일 반) |  | 2.78 | 인 | 282536 | 785450 |  |  | 282536 | 785450 | 0
| 산소 | 99% 6000ℓ(기체) 40ℓ | 4790.9 | L | #REF! | #REF! | #REF! | #REF! | 0 |  | 0 |  | 수공일위대가
| 아세칠렌 | 98% (용접용) 1kg=853ℓ | 2.4 | KG | #REF! | #REF! | #REF! | #REF! | 0 |  | 0
| 연마숫돌 | 355x3.5mm | 12.7 | 개 | #REF! | #REF! | #REF! | #REF! | 0 |  | 0
| 공구손료 및 경장비 | 인력품의 | 2 | % | 0 | 15709 |  | 15709 |  | 0 |  | 0
128 | 강관절단(B종) | D2200㎜ | 1 | 개소 |  | #REF! |  | #REF! |  | 678086 |  | 0 | 토목6-3-4
| 용 접 공(일 반) |  | 2.4 | 인 | 282536 | 678086.4 |  |  | 282536 | 678086.4 | 0
| 산소 | 99% 6000ℓ(기체) 40ℓ | 3939.4 | L | #REF! | #REF! | #REF! | #REF! | 0 |  | 0 |  | 수공일위대가
| 아세칠렌 | 98% (용접용) 1kg=853ℓ | 1.97 | KG | #REF! | #REF! | #REF! | #REF! | 0 |  | 0
| 연마숫돌 | 355x3.5mm | 11.64 | 개 | #REF! | #REF! | #REF! | #REF! | 0 |  | 0
| 공구손료 및 경장비 | 인력품의 | 2 | % | 0 | 13561.7 |  | 13561.7 |  | 0 |  | 0
129 | 강관절단(A종) | D2400㎜ | 1 | 개소 |  | #REF! |  | #REF! |  | 864560 |  | 0 | 토목6-3-4
| 용 접 공(일 반) |  | 3.06 | 인 | 282536 | 864560.1 |  |  | 282536 | 864560.1 | 0
| 산소 | 99% 6000ℓ(기체) 40ℓ | 5748.9 | L | #REF! | #REF! | #REF! | #REF! | 0 |  | 0 |  | 수공일위대가
| 아세칠렌 | 98% (용접용) 1kg=853ℓ | 2.87 | KG | #REF! | #REF! | #REF! | #REF! | 0 |  | 0
| 연마숫돌 | 355x3.5mm | 18.63 | 개 | #REF! | #REF! | #REF! | #REF! | 0 |  | 0
| 공구손료 및 경장비 | 인력품의 | 2 | % | 0 | 17291.2 |  | 17291.2 |  | 0 |  | 0
130 | 강관절단(B종) | D2400㎜ | 1 | 개소 |  | #REF! |  | #REF! |  | 751545 |  | 0 | 토목6-3-4
| 용 접 공(일 반) |  | 2.66 | 인 | 282536 | 751545.7 |  |  | 282536 | 751545.7 | 0
| 산소 | 99% 6000ℓ(기체) 40ℓ | 4834.2 | L | #REF! | #REF! | #REF! | #REF! | 0 |  | 0 |  | 수공일위대가
| 아세칠렌 | 98% (용접용) 1kg=853ℓ | 2.42 | KG | #REF! | #REF! | #REF! | #REF! | 0 |  | 0
| 연마숫돌 | 355x3.5mm | 14.29 | 개 | #REF! | #REF! | #REF! | #REF! | 0 |  | 0
| 공구손료 및 경장비 | 인력품의 | 2 | % | 0 | 15030.9 |  | 15030.9 |  | 0 |  | 0
1 | 강관절단(철거, A종) | D80㎜ | 1 | 개소 |  | #REF! |  | #REF! |  | 15822 |  | 0 | 토목6-3-4
| 용 접 공(일 반) | 70% 적용 | 0.056 | 인 | 282536 | 15822 | 0 |  | 282536 | 15822 | 0
| 산소 | 99% 6000ℓ(기체) 40ℓ | 160 | L | #REF! | #REF! | #REF! | #REF! | 0 |  | 0
| 아세칠렌 | 98% (용접용) 1kg=853ℓ | 0.08 | KG | #REF! | #REF! | #REF! | #REF! | 0 |  | 0
| 연마숫돌 | 355x3.5mm | 0.11 | 개 | #REF! | #REF! | #REF! | #REF! | 0 |  | 0
| 공구손료 및 경장비 | 인력품의 | 2 | % | 0 | 316.4 |  | 316.4 |  | 0 |  | 0
2 | 강관절단(철거, A종) | D100㎜ | 1 | 개소 |  | #REF! |  | #REF! |  | 15822 |  | 0 | 토목6-3-4
| 용 접 공(일 반) | 70% 적용 | 0.056 | 인 | 282536 | 15822 |  |  | 282536 | 15822 | 0
| 산소 | 99% 6000ℓ(기체) 40ℓ | 180 | L | #REF! | #REF! | #REF! | #REF! | 0 |  | 0
| 아세칠렌 | 98% (용접용) 1kg=853ℓ | 0.09 | KG | #REF! | #REF! | #REF! | #REF! | 0 |  | 0
| 연마숫돌 | 355x3.5mm | 0.16 | 개 | #REF! | #REF! | #REF! | #REF! | 0 |  | 0
| 공구손료 및 경장비 | 인력품의 | 2 | % | 0 | 316.4 |  | 316.4 |  | 0 |  | 0
3 | 강관절단(철거, A종) | D125㎜ | 1 | 개소 |  | #REF! |  | #REF! |  | 17799 |  | 0 | 토목6-3-4
| 용 접 공(일 반) | 70% 적용 | 0.063 | 인 | 282536 | 17799.7 |  |  | 282536 | 17799.7 | 0
| 산소 | 99% 6000ℓ(기체) 40ℓ | 200 | L | #REF! | #REF! | #REF! | #REF! | 0 |  | 0
| 아세칠렌 | 98% (용접용) 1kg=853ℓ | 0.1 | KG | #REF! | #REF! | #REF! | #REF! | 0 |  | 0
| 연마숫돌 | 355x3.5mm | 0.21 | 개 | #REF! | #REF! | #REF! | #REF! | 0 |  | 0
| 공구손료 및 경장비 | 인력품의 | 2 | % | 0 | 355.9 |  | 355.9 |  | 0 |  | 0
4 | 강관절단(철거, A종) | D150㎜ | 1 | 개소 |  | #REF! |  | #REF! |  | 19777 |  | 0 | 토목6-3-4
| 용 접 공(일 반) | 70% 적용 | 0.07 | 인 | 282536 | 19777.5 |  |  | 282536 | 19777.5 | 0
| 산소 | 99% 6000ℓ(기체) 40ℓ | 230 | L | #REF! | #REF! | #REF! | #REF! | 0 |  | 0
| 아세칠렌 | 98% (용접용) 1kg=853ℓ | 0.12 | KG | #REF! | #REF! | #REF! | #REF! | 0 |  | 0
| 연마숫돌 | 355x3.5mm | 0.27 | 개 | #REF! | #REF! | #REF! | #REF! | 0 |  | 0
| 공구손료 및 경장비 | 인력품의 | 2 | % | 0 | 395.5 |  | 395.5 |  | 0 |  | 0
5 | 강관절단(철거, A종) | D200㎜ | 1 | 개소 |  | #REF! |  | #REF! |  | 25710 |  | 0 | 토목6-3-4
| 용 접 공(일 반) | 70% 적용 | 0.091 | 인 | 282536 | 25710.7 |  |  | 282536 | 25710.7 | 0
| 산소 | 99% 6000ℓ(기체) 40ℓ | 270 | L | #REF! | #REF! | #REF! | #REF! | 0 |  | 0
| 아세칠렌 | 98% (용접용) 1kg=853ℓ | 0.14 | KG | #REF! | #REF! | #REF! | #REF! | 0 |  | 0
| 연마숫돌 | 355x3.5mm | 0.4 | 개 | #REF! | #REF! | #REF! | #REF! | 0 |  | 0
| 공구손료 및 경장비 | 인력품의 | 2 | % | 0 | 514.2 |  | 514.2 |  | 0 |  | 0
6 | 강관절단(철거, A종) | D250㎜ | 1 | 개소 |  | #REF! |  | #REF! |  | 31644 |  | 0 | 토목6-3-4
| 용 접 공(일 반) | 70% 적용 | 0.112 | 인 | 282536 | 31644 |  |  | 282536 | 31644 | 0
| 산소 | 99% 6000ℓ(기체) 40ℓ | 360 | L | #REF! | #REF! | #REF! | #REF! | 0 |  | 0
| 아세칠렌 | 98% (용접용) 1kg=853ℓ | 0.18 | KG | #REF! | #REF! | #REF! | #REF! | 0 |  | 0
| 연마숫돌 | 355x3.5mm | 0.58 | 개 | #REF! | #REF! | #REF! | #REF! | 0 |  | 0
| 공구손료 및 경장비 | 인력품의 | 2 | % | 0 | 632.8 |  | 632.8 |  | 0 |  | 0
7 | 강관절단(철거, A종) | D300㎜ | 1 | 개소 |  | #REF! |  | #REF! |  | 39555 |  | 0 | 토목6-3-4
| 용 접 공(일 반) | 70% 적용 | 0.14 | 인 | 282536 | 39555 |  |  | 282536 | 39555 | 0
| 산소 | 99% 6000ℓ(기체) 40ℓ | 450 | L | #REF! | #REF! | #REF! | #REF! | 0 |  | 0
| 아세칠렌 | 98% (용접용) 1kg=853ℓ | 0.23 | KG | #REF! | #REF! | #REF! | #REF! | 0 |  | 0
| 연마숫돌 | 355x3.5mm | 0.73 | 개 | #REF! | #REF! | #REF! | #REF! | 0 |  | 0
| 공구손료 및 경장비 | 인력품의 | 2 | % | 0 | 791.1 |  | 791.1 |  | 0 |  | 0
8 | 강관절단(철거, A종) | D350㎜ | 1 | 개소 |  | #REF! |  | #REF! |  | 51421 |  | 0 | 토목6-3-4
| 용 접 공(일 반) | 70% 적용 | 0.182 | 인 | 282536 | 51421.5 |  |  | 282536 | 51421.5 | 0
| 산소 | 99% 6000ℓ(기체) 40ℓ | 500 | L | #REF! | #REF! | #REF! | #REF! | 0 |  | 0
| 아세칠렌 | 98% (용접용) 1kg=853ℓ | 0.25 | KG | #REF! | #REF! | #REF! | #REF! | 0 |  | 0
| 연마숫돌 | 355x3.5mm | 0.74 | 개 | #REF! | #REF! | #REF! | #REF! | 0 |  | 0
| 공구손료 및 경장비 | 인력품의 | 2 | % | 0 | 1028.4 |  | 1028.4 |  | 0 |  | 0
9 | 강관절단(철거, A종) | D400㎜ | 1 | 개소 |  | #REF! |  | #REF! |  | 61310 |  | 0 | 토목6-3-4
| 용 접 공(일 반) | 70% 적용 | 0.217 | 인 | 282536 | 61310.3 |  |  | 282536 | 61310.3 | 0
| 산소 | 99% 6000ℓ(기체) 40ℓ | 590 | L | #REF! | #REF! | #REF! | #REF! | 0 |  | 0
| 아세칠렌 | 98% (용접용) 1kg=853ℓ | 0.3 | KG | #REF! | #REF! | #REF! | #REF! | 0 |  | 0
| 연마숫돌 | 355x3.5mm | 0.84 | 개 | #REF! | #REF! | #REF! | #REF! | 0 |  | 0
| 공구손료 및 경장비 | 인력품의 | 2 | % | 0 | 1226.2 |  | 1226.2 |  | 0 |  | 0
10 | 강관절단(철거, A종) | D450㎜ | 1 | 개소 |  | #REF! |  | #REF! |  | 71199 |  | 0 | 토목6-3-4
| 용 접 공(일 반) | 70% 적용 | 0.252 | 인 | 282536 | 71199 |  |  | 282536 | 71199 | 0
| 산소 | 99% 6000ℓ(기체) 40ℓ | 630 | L | #REF! | #REF! | #REF! | #REF! | 0 |  | 0
| 아세칠렌 | 98% (용접용) 1kg=853ℓ | 0.32 | KG | #REF! | #REF! | #REF! | #REF! | 0 |  | 0
| 연마숫돌 | 355x3.5mm | 0.96 | 개 | #REF! | #REF! | #REF! | #REF! | 0 |  | 0
| 공구손료 및 경장비 | 인력품의 | 2 | % | 0 | 1423.9 |  | 1423.9 |  | 0 |  | 0
11 | 강관절단(철거, A종) | D500㎜ | 1 | 개소 |  | #REF! |  | #REF! |  | 81087 |  | 0 | 토목6-3-4
| 용 접 공(일 반) | 70% 적용 | 0.287 | 인 | 282536 | 81087.8 |  |  | 282536 | 81087.8 | 0
| 산소 | 99% 6000ℓ(기체) 40ℓ | 720 | L | #REF! | #REF! | #REF! | #REF! | 0 |  | 0
| 아세칠렌 | 98% (용접용) 1kg=853ℓ | 0.36 | KG | #REF! | #REF! | #REF! | #REF! | 0 |  | 0
| 연마숫돌 | 355x3.5mm | 1.06 | 개 | #REF! | #REF! | #REF! | #REF! | 0 |  | 0
| 공구손료 및 경장비 | 인력품의 | 2 | % | 0 | 1621.7 |  | 1621.7 |  | 0 |  | 0
12 | 강관절단(철거, A종) | D600㎜ | 1 | 개소 |  | #REF! |  | #REF! |  | 90976 |  | 0 | 토목6-3-4
| 용 접 공(일 반) | 70% 적용 | 0.322 | 인 | 282536 | 90976.5 |  |  | 282536 | 90976.5 | 0
| 산소 | 99% 6000ℓ(기체) 40ℓ | 810 | L | #REF! | #REF! | #REF! | #REF! | 0 |  | 0
| 아세칠렌 | 98% (용접용) 1kg=853ℓ | 0.41 | KG | #REF! | #REF! | #REF! | #REF! | 0 |  | 0
| 연마숫돌 | 355x3.5mm | 1.27 | 개 | #REF! | #REF! | #REF! | #REF! | 0 |  | 0
| 공구손료 및 경장비 | 인력품의 | 2 | % | 0 | 1819.5 |  | 1819.5 |  | 0 |  | 0
13 | 강관절단(철거, A종) | D700㎜ | 1 | 개소 |  | #REF! |  | #REF! |  | 122620 |  | 0 | 토목6-3-4
| 용 접 공(일 반) | 70% 적용 | 0.434 | 인 | 282536 | 122620.6 |  |  | 282536 | 122620.6 | 0
| 산소 | 99% 6000ℓ(기체) 40ℓ | 1020 | L | #REF! | #REF! | #REF! | #REF! | 0 |  | 0
| 아세칠렌 | 98% (용접용) 1kg=853ℓ | 0.5 | KG | #REF! | #REF! | #REF! | #REF! | 0 |  | 0
| 연마숫돌 | 355x3.5mm | 1.73 | 개 | #REF! | #REF! | #REF! | #REF! | 0 |  | 0
| 공구손료 및 경장비 | 인력품의 | 2 | % | 0 | 2452.4 |  | 2452.4 |  | 0 |  | 0
14 | 강관절단(철거, B종) | D700㎜ | 1 | 개소 |  | #REF! |  | #REF! |  | 106798 |  | 0 | 토목6-3-4
| 용 접 공(일 반) | 70% 적용 | 0.378 | 인 | 282536 | 106798.6 |  |  | 282536 | 106798.6 | 0
| 산소 | 99% 6000ℓ(기체) 40ℓ | 990 | L | #REF! | #REF! | #REF! | #REF! | 0 |  | 0
| 아세칠렌 | 98% (용접용) 1kg=853ℓ | 0.5 | KG | #REF! | #REF! | #REF! | #REF! | 0 |  | 0
| 연마숫돌 | 355x3.5mm | 1.48 | 개 | #REF! | #REF! | #REF! | #REF! | 0 |  | 0
| 공구손료 및 경장비 | 인력품의 | 2 | % | 0 | 2135.9 |  | 2135.9 |  | 0 |  | 0
15 | 강관절단(철거, A종) | D800㎜ | 1 | 개소 |  | #REF! |  | #REF! |  | 140420 |  | 0 | 토목6-3-4
| 용 접 공(일 반) | 70% 적용 | 0.497 | 인 | 282536 | 140420.3 |  |  | 282536 | 140420.3 | 0
| 산소 | 99% 6000ℓ(기체) 40ℓ | 1150 | L | #REF! | #REF! | #REF! | #REF! | 0 |  | 0
| 아세칠렌 | 98% (용접용) 1kg=853ℓ | 0.57 | KG | #REF! | #REF! | #REF! | #REF! | 0 |  | 0
| 연마숫돌 | 355x3.5mm | 2.25 | 개 | #REF! | #REF! | #REF! | #REF! | 0 |  | 0
| 공구손료 및 경장비 | 인력품의 | 2 | % | 0 | 2808.4 |  | 2808.4 |  | 0 |  | 0
16 | 강관절단(철거, B종) | D800㎜ | 1 | 개소 |  | #REF! |  | #REF! |  | 128553 |  | 0 | 토목6-3-4
| 용 접 공(일 반) | 70% 적용 | 0.455 | 인 | 282536 | 128553.8 |  |  | 282536 | 128553.8 | 0
| 산소 | 99% 6000ℓ(기체) 40ℓ | 1060 | L | #REF! | #REF! | #REF! | #REF! | 0 |  | 0
| 아세칠렌 | 98% (용접용) 1kg=853ℓ | 0.53 | KG | #REF! | #REF! | #REF! | #REF! | 0 |  | 0
| 연마숫돌 | 355x3.5mm | 1.97 | 개 | #REF! | #REF! | #REF! | #REF! | 0 |  | 0
| 공구손료 및 경장비 | 인력품의 | 2 | % | 0 | 2571 |  | 2571 |  | 0 |  | 0
17 | 강관절단(철거, A종) | D900㎜ | 1 | 개소 |  | #REF! |  | #REF! |  | 156242 |  | 0 | 토목6-3-4
| 용 접 공(일 반) | 70% 적용 | 0.553 | 인 | 282536 | 156242.4 |  |  | 282536 | 156242.4 | 0
| 산소 | 99% 6000ℓ(기체) 40ℓ | 1210 | L | #REF! | #REF! | #REF! | #REF! | 0 |  | 0
| 아세칠렌 | 98% (용접용) 1kg=853ℓ | 0.61 | KG | #REF! | #REF! | #REF! | #REF! | 0 |  | 0
| 연마숫돌 | 355x3.5mm | 2.53 | 개 | #REF! | #REF! | #REF! | #REF! | 0 |  | 0
| 공구손료 및 경장비 | 인력품의 | 2 | % | 0 | 3124.8 |  | 3124.8 |  | 0 |  | 0
18 | 강관절단(철거, B종) | D900㎜ | 1 | 개소 |  | #REF! |  | #REF! |  | 138442 |  | 0 | 토목6-3-4
| 용 접 공(일 반) | 70% 적용 | 0.49 | 인 | 282536 | 138442.6 |  |  | 282536 | 138442.6 | 0
| 산소 | 99% 6000ℓ(기체) 40ℓ | 1100 | L | #REF! | #REF! | #REF! | #REF! | 0 |  | 0
| 아세칠렌 | 98% (용접용) 1kg=853ℓ | 0.56 | KG | #REF! | #REF! | #REF! | #REF! | 0 |  | 0
| 연마숫돌 | 355x3.5mm | 2.22 | 개 | #REF! | #REF! | #REF! | #REF! | 0 |  | 0
| 공구손료 및 경장비 | 인력품의 | 2 | % | 0 | 2768.8 |  | 2768.8 |  | 0 |  | 0
19 | 강관절단(철거, A종) | D1000㎜ | 1 | 개소 |  | #REF! |  | #REF! |  | 189864 |  | 0 | 토목6-3-4
| 용 접 공(일 반) | 70% 적용 | 0.672 | 인 | 282536 | 189864.1 |  |  | 282536 | 189864.1 | 0
| 산소 | 99% 6000ℓ(기체) 40ℓ | 1580 | L | #REF! | #REF! | #REF! | #REF! | 0 |  | 0
| 아세칠렌 | 98% (용접용) 1kg=853ℓ | 0.8 | KG | #REF! | #REF! | #REF! | #REF! | 0 |  | 0
| 연마숫돌 | 355x3.5mm | 3.18 | 개 | #REF! | #REF! | #REF! | #REF! | 0 |  | 0
| 공구손료 및 경장비 | 인력품의 | 2 | % | 0 | 3797.2 |  | 3797.2 |  | 0 |  | 0
20 | 강관절단(철거, B종) | D1000㎜ | 1 | 개소 |  | #REF! |  | #REF! |  | 168108 |  | 0 | 토목6-3-4
| 용 접 공(일 반) | 70% 적용 | 0.595 | 인 | 282536 | 168108.9 |  |  | 282536 | 168108.9 | 0
| 산소 | 99% 6000ℓ(기체) 40ℓ | 1300 | L | #REF! | #REF! | #REF! | #REF! | 0 |  | 0
| 아세칠렌 | 98% (용접용) 1kg=853ℓ | 0.65 | KG | #REF! | #REF! | #REF! | #REF! | 0 |  | 0
| 연마숫돌 | 355x3.5mm | 2.73 | 개 | #REF! | #REF! | #REF! | #REF! | 0 |  | 0
| 공구손료 및 경장비 | 인력품의 | 2 | % | 0 | 3362.1 |  | 3362.1 |  | 0 |  | 0
21 | 강관절단(철거, A종) | D1100㎜ | 1 | 개소 |  | #REF! |  | #REF! |  | 205686 |  | 0 | 토목6-3-4
| 용 접 공(일 반) | 70% 적용 | 0.728 | 인 | 282536 | 205686.2 |  |  | 282536 | 205686.2 | 0
| 산소 | 99% 6000ℓ(기체) 40ℓ | 1650 | L | #REF! | #REF! | #REF! | #REF! | 0 |  | 0
| 아세칠렌 | 98% (용접용) 1kg=853ℓ | 0.83 | KG | #REF! | #REF! | #REF! | #REF! | 0 |  | 0
| 연마숫돌 | 355x3.5mm | 3.88 | 개 | #REF! | #REF! | #REF! | #REF! | 0 |  | 0
| 공구손료 및 경장비 | 인력품의 | 2 | % | 0 | 4113.7 |  | 4113.7 |  | 0 |  | 0
22 | 강관절단(철거, B종) | D1100㎜ | 1 | 개소 |  | #REF! |  | #REF! |  | 172064 |  | 0 | 토목6-3-4
| 용 접 공(일 반) | 70% 적용 | 0.609 | 인 | 282536 | 172064.4 |  |  | 282536 | 172064.4 | 0
| 산소 | 99% 6000ℓ(기체) 40ℓ | 1390 | L | #REF! | #REF! | #REF! | #REF! | 0 |  | 0
| 아세칠렌 | 98% (용접용) 1kg=853ℓ | 0.69 | KG | #REF! | #REF! | #REF! | #REF! | 0 |  | 0
| 연마숫돌 | 355x3.5mm | 3.11 | 개 | #REF! | #REF! | #REF! | #REF! | 0 |  | 0
| 공구손료 및 경장비 | 인력품의 | 2 | % | 0 | 3441.2 |  | 3441.2 |  | 0 |  | 0
23 | 강관절단(철거, A종) | D1200㎜ | 1 | 개소 |  | #REF! |  | #REF! |  | 237330 |  | 0 | 토목6-3-4
| 용 접 공(일 반) | 70% 적용 | 0.84 | 인 | 282536 | 237330.2 |  |  | 282536 | 237330.2 | 0
| 산소 | 99% 6000ℓ(기체) 40ℓ | 1760 | L | #REF! | #REF! | #REF! | #REF! | 0 |  | 0
| 아세칠렌 | 98% (용접용) 1kg=853ℓ | 0.88 | KG | #REF! | #REF! | #REF! | #REF! | 0 |  | 0
| 연마숫돌 | 355x3.5mm | 4.92 | 개 | #REF! | #REF! | #REF! | #REF! | 0 |  | 0
| 공구손료 및 경장비 | 인력품의 | 2 | % | 0 | 4746.6 |  | 4746.6 |  | 0 |  | 0
24 | 강관절단(철거, B종) | D1200㎜ | 1 | 개소 |  | #REF! |  | #REF! |  | 195797 |  | 0 | 토목6-3-4
| 용 접 공(일 반) | 70% 적용 | 0.693 | 인 | 282536 | 195797.4 |  |  | 282536 | 195797.4 | 0
| 산소 | 99% 6000ℓ(기체) 40ℓ | 1630 | L | #REF! | #REF! | #REF! | #REF! | 0 |  | 0
| 아세칠렌 | 98% (용접용) 1kg=853ℓ | 0.82 | KG | #REF! | #REF! | #REF! | #REF! | 0 |  | 0
| 연마숫돌 | 355x3.5mm | 3.27 | 개 | #REF! | #REF! | #REF! | #REF! | 0 |  | 0
| 공구손료 및 경장비 | 인력품의 | 2 | % | 0 | 3915.9 |  | 3915.9 |  | 0 |  | 0
25 | 강관절단(철거, A종) | D1350㎜ | 1 | 개소 |  | #REF! |  | #REF! |  | 290729 |  | 0 | 토목6-3-4
| 용 접 공(일 반) | 70% 적용 | 1.029 | 인 | 282536 | 290729.5 |  |  | 282536 | 290729.5 | 0
| 산소 | 99% 6000ℓ(기체) 40ℓ | 2150 | L | #REF! | #REF! | #REF! | #REF! | 0 |  | 0
| 아세칠렌 | 98% (용접용) 1kg=853ℓ | 1.05 | KG | #REF! | #REF! | #REF! | #REF! | 0 |  | 0
| 연마숫돌 | 355x3.5mm | 5.72 | 개 | #REF! | #REF! | #REF! | #REF! | 0 |  | 0
| 공구손료 및 경장비 | 인력품의 | 2 | % | 0 | 5814.5 |  | 5814.5 |  | 0 |  | 0
26 | 강관절단(철거, B종) | D1350㎜ | 1 | 개소 |  | #REF! |  | #REF! |  | 243263 |  | 0 | 토목6-3-4
| 용 접 공(일 반) | 70% 적용 | 0.861 | 인 | 282536 | 243263.4 |  |  | 282536 | 243263.4 | 0
| 산소 | 99% 6000ℓ(기체) 40ℓ | 1790 | L | #REF! | #REF! | #REF! | #REF! | 0 |  | 0
| 아세칠렌 | 98% (용접용) 1kg=853ℓ | 0.89 | KG | #REF! | #REF! | #REF! | #REF! | 0 |  | 0
| 연마숫돌 | 355x3.5mm | 4.99 | 개 | #REF! | #REF! | #REF! | #REF! | 0 |  | 0
| 공구손료 및 경장비 | 인력품의 | 2 | % | 0 | 4865.2 |  | 4865.2 |  | 0 |  | 0
27 | 강관절단(철거, A종) | D1500㎜ | 1 | 개소 |  | #REF! |  | #REF! |  | 371817 |  | 0 | 토목6-3-4
| 용 접 공(일 반) | 70% 적용 | 1.316 | 인 | 282536 | 371817.3 |  |  | 282536 | 371817.3 | 0
| 산소 | 99% 6000ℓ(기체) 40ℓ | 2700 | L | #REF! | #REF! | #REF! | #REF! | 0 |  | 0
| 아세칠렌 | 98% (용접용) 1kg=853ℓ | 1.36 | KG | #REF! | #REF! | #REF! | #REF! | 0 |  | 0
| 연마숫돌 | 355x3.5mm | 7.41 | 개 | #REF! | #REF! | #REF! | #REF! | 0 |  | 0
| 공구손료 및 경장비 | 인력품의 | 2 | % | 0 | 7436.3 |  | 7436.3 |  | 0 |  | 0
28 | 강관절단(철거, B종) | D1500㎜ | 1 | 개소 |  | #REF! |  | #REF! |  | 292707 |  | 0 | 토목6-3-4
| 용 접 공(일 반) | 70% 적용 | 1.036 | 인 | 282536 | 292707.2 |  |  | 282536 | 292707.2 | 0
| 산소 | 99% 6000ℓ(기체) 40ℓ | 2160 | L | #REF! | #REF! | #REF! | #REF! | 0 |  | 0
| 아세칠렌 | 98% (용접용) 1kg=853ℓ | 1.07 | KG | #REF! | #REF! | #REF! | #REF! | 0 |  | 0
| 연마숫돌 | 355x3.5mm | 5.82 | 개 | #REF! | #REF! | #REF! | #REF! | 0 |  | 0
| 공구손료 및 경장비 | 인력품의 | 2 | % | 0 | 5854.1 |  | 5854.1 |  | 0 |  | 0
29 | 강관절단(철거, A종) | D1650㎜ | 1 | 개소 |  | #REF! |  | #REF! |  | 423238 |  | 0 | 토목6-3-4
| 용 접 공(일 반) | 70% 적용 | 1.498 | 인 | 282536 | 423238.9 |  |  | 282536 | 423238.9 | 0
| 산소 | 99% 6000ℓ(기체) 40ℓ | 3190 | L | #REF! | #REF! | #REF! | #REF! | 0 |  | 0
| 아세칠렌 | 98% (용접용) 1kg=853ℓ | 1.6 | KG | #REF! | #REF! | #REF! | #REF! | 0 |  | 0
| 연마숫돌 | 355x3.5mm | 8.46 | 개 | #REF! | #REF! | #REF! | #REF! | 0 |  | 0
| 공구손료 및 경장비 | 인력품의 | 2 | % | 0 | 8464.7 |  | 8464.7 |  | 0 |  | 0
30 | 강관절단(철거, B종) | D1650㎜ | 1 | 개소 |  | #REF! |  | #REF! |  | 338195 |  | 0 | 토목6-3-4
| 용 접 공(일 반) | 70% 적용 | 1.197 | 인 | 282536 | 338195.5 |  |  | 282536 | 338195.5 | 0
| 산소 | 99% 6000ℓ(기체) 40ℓ | 2550 | L | #REF! | #REF! | #REF! | #REF! | 0 |  | 0
| 아세칠렌 | 98% (용접용) 1kg=853ℓ | 1.28 | KG | #REF! | #REF! | #REF! | #REF! | 0 |  | 0
| 연마숫돌 | 355x3.5mm | 6.77 | 개 | #REF! | #REF! | #REF! | #REF! | 0 |  | 0
| 공구손료 및 경장비 | 인력품의 | 2 | % | 0 | 6763.9 |  | 6763.9 |  | 0 |  | 0
31 | 강관절단(철거, A종) | D1800㎜ | 1 | 개소 |  | #REF! |  | #REF! |  | 446971 |  | 0 | 토목6-3-4
| 용 접 공(일 반) | 70% 적용 | 1.582 | 인 | 282536 | 446971.9 |  |  | 282536 | 446971.9 | 0
| 산소 | 99% 6000ℓ(기체) 40ℓ | 3360 | L | #REF! | #REF! | #REF! | #REF! | 0 |  | 0
| 아세칠렌 | 98% (용접용) 1kg=853ℓ | 1.68 | KG | #REF! | #REF! | #REF! | #REF! | 0 |  | 0
| 연마숫돌 | 355x3.5mm | 10.16 | 개 | #REF! | #REF! | #REF! | #REF! | 0 |  | 0
| 공구손료 및 경장비 | 인력품의 | 2 | % | 0 | 8939.4 |  | 8939.4 |  | 0 |  | 0
32 | 강관절단(철거, B종) | D1800㎜ | 1 | 개소 |  | #REF! |  | #REF! |  | 363906 |  | 0 | 토목6-3-4
| 용 접 공(일 반) | 70% 적용 | 1.288 | 인 | 282536 | 363906.3 |  |  | 282536 | 363906.3 | 0
| 산소 | 99% 6000ℓ(기체) 40ℓ | 2630 | L | #REF! | #REF! | #REF! | #REF! | 0 |  | 0
| 아세칠렌 | 98% (용접용) 1kg=853ℓ | 1.33 | KG | #REF! | #REF! | #REF! | #REF! | 0 |  | 0
| 연마숫돌 | 355x3.5mm | 7.23 | 개 | #REF! | #REF! | #REF! | #REF! | 0 |  | 0
| 공구손료 및 경장비 | 인력품의 | 2 | % | 0 | 7278.1 |  | 7278.1 |  | 0 |  | 0
33 | 강관절단(철거, A종) | D2000㎜ | 1 | 개소 |  | #REF! |  | #REF! |  | 504326 |  | 0 | 토목6-3-4
| 용 접 공(일 반) | 70% 적용 | 1.785 | 인 | 282536 | 504326.7 |  |  | 282536 | 504326.7 | 0
| 산소 | 99% 6000ℓ(기체) 40ℓ | 3920 | L | #REF! | #REF! | #REF! | #REF! | 0 |  | 0
| 아세칠렌 | 98% (용접용) 1kg=853ℓ | 1.96 | KG | #REF! | #REF! | #REF! | #REF! | 0 |  | 0
| 연마숫돌 | 355x3.5mm | 12.7 | 개 | #REF! | #REF! | #REF! | #REF! | 0 |  | 0
| 공구손료 및 경장비 | 인력품의 | 2 | % | 0 | 10086.5 |  | 10086.5 |  | 0 |  | 0
34 | 강관절단(철거, B종) | D2000㎜ | 1 | 개소 |  | #REF! |  | #REF! |  | 458838 |  | 0 | 토목6-3-4
| 용 접 공(일 반) | 70% 적용 | 1.624 | 인 | 282536 | 458838.4 |  |  | 282536 | 458838.4 | 0
| 산소 | 99% 6000ℓ(기체) 40ℓ | 3580 | L | #REF! | #REF! | #REF! | #REF! | 0 |  | 0
| 아세칠렌 | 98% (용접용) 1kg=853ℓ | 1.79 | KG | #REF! | #REF! | #REF! | #REF! | 0 |  | 0
| 연마숫돌 | 355x3.5mm | 10.58 | 개 | #REF! | #REF! | #REF! | #REF! | 0 |  | 0
| 공구손료 및 경장비 | 인력품의 | 2 | % | 0 | 9176.7 |  | 9176.7 |  | 0 |  | 0
35 | 강관절단(철거, A종) | D2200㎜ | 1 | 개소 |  | #REF! |  | #REF! |  | 549815 |  | 0 | 토목6-3-4
| 용 접 공(일 반) | 70% 적용 | 1.946 | 인 | 282536 | 549815 |  |  | 282536 | 549815 | 0
| 산소 | 99% 6000ℓ(기체) 40ℓ | 4790.9 | L | #REF! | #REF! | #REF! | #REF! | 0 |  | 0 |  | 수공일위대가
| 아세칠렌 | 98% (용접용) 1kg=853ℓ | 2.4 | KG | #REF! | #REF! | #REF! | #REF! | 0 |  | 0
| 연마숫돌 | 355x3.5mm | 12.7 | 개 | #REF! | #REF! | #REF! | #REF! | 0 |  | 0
| 공구손료 및 경장비 | 인력품의 | 2 | % | 0 | 10996.3 |  | 10996.3 |  | 0 |  | 0
36 | 강관절단(철거, B종) | D2200㎜ | 1 | 개소 |  | #REF! |  | #REF! |  | 474660 |  | 0 | 토목6-3-4
| 용 접 공(일 반) | 70% 적용 | 1.68 | 인 | 282536 | 474660.4 |  |  | 282536 | 474660.4 | 0
| 산소 | 99% 6000ℓ(기체) 40ℓ | 3939.4 | L | #REF! | #REF! | #REF! | #REF! | 0 |  | 0 |  | 수공일위대가
| 아세칠렌 | 98% (용접용) 1kg=853ℓ | 1.97 | KG | #REF! | #REF! | #REF! | #REF! | 0 |  | 0
| 연마숫돌 | 355x3.5mm | 11.64 | 개 | #REF! | #REF! | #REF! | #REF! | 0 |  | 0
| 공구손료 및 경장비 | 인력품의 | 2 | % | 0 | 9493.2 |  | 9493.2 |  | 0 |  | 0
37 | 강관절단(철거, A종) | D2400㎜ | 1 | 개소 |  | #REF! |  | #REF! |  | 605192 |  | 0 | 토목6-3-4
| 용 접 공(일 반) | 70% 적용 | 2.142 | 인 | 282536 | 605192.1 |  |  | 282536 | 605192.1 | 0
| 산소 | 99% 6000ℓ(기체) 40ℓ | 5748.9 | L | #REF! | #REF! | #REF! | #REF! | 0 |  | 0 |  | 수공일위대가
| 아세칠렌 | 98% (용접용) 1kg=853ℓ | 2.87 | KG | #REF! | #REF! | #REF! | #REF! | 0 |  | 0
| 연마숫돌 | 355x3.5mm | 18.63 | 개 | #REF! | #REF! | #REF! | #REF! | 0 |  | 0
| 공구손료 및 경장비 | 인력품의 | 2 | % | 0 | 12103.8 |  | 12103.8 |  | 0 |  | 0
38 | 강관절단(철거, B종) | D2400㎜ | 1 | 개소 |  | #REF! |  | #REF! |  | 526082 |  | 0 | 토목6-3-4
| 용 접 공(일 반) | 70% 적용 | 1.862 | 인 | 282536 | 526082 |  |  | 282536 | 526082 | 0
| 산소 | 99% 6000ℓ(기체) 40ℓ | 4834.2 | L | #REF! | #REF! | #REF! | #REF! | 0 |  | 0 |  | 수공일위대가
| 아세칠렌 | 98% (용접용) 1kg=853ℓ | 2.42 | KG | #REF! | #REF! | #REF! | #REF! | 0 |  | 0
| 연마숫돌 | 355x3.5mm | 14.29 | 개 | #REF! | #REF! | #REF! | #REF! | 0 |  | 0
| 공구손료 및 경장비 | 인력품의 | 2 | % | 0 | 10521.6 |  | 10521.6 |  | 0 |  | 0

## 플랜지 (hidden)
일위대가_호표_플랜지접합(접합부속 별도)
공 종 명 |  | 규 격 | 수량 | 단위 | 합 계 |  | 재 료 비 |  | 노 무 비 |  | 경 비 |  | 비 고
[5 empty] | 단 가 | 금 액 | 단 가 | 금 액 | 단 가 | 금 액 | 단 가 | 금 액
57 | 플랜지조인트접합 | D80㎜ | 1 | 개소 |  | #REF! |  | #REF! |  | 16570 | 0 | 331 | 토목6-8-7
| 배 관 공 | 수도 | 0.05 | 인 | 262580 | 13129 | 0 |  | 262580 | 13129 | 0
| 보통인부 |  | 0.02 | 인 | 172068 | 3441.3 | 0 |  | 172068 | 3441.3 | 0
| 공구손료 및 경장비 | 노무비의 % | 2 | % | 0 | 331.4 | [5 empty] | 331.4
| 플랜지접합부속 | D80㎜ | 1 | 조 |  |  | #REF! | #REF!
58 | 플랜지조인트접합 | D100㎜ | 1 | 개소 |  | #REF! |  | #REF! |  | 25263 | 0 | 505 | 토목6-8-7
| 배 관 공 | 수도 | 0.07 | 인 | 262580 | 18380.6 | 0 |  | 262580 | 18380.6 | 0
| 보통인부 |  | 0.04 | 인 | 172068 | 6882.7 | 0 |  | 172068 | 6882.7 | 0
| 공구손료 및 경장비 | 노무비의 % | 2 | % | 0 | 505.2 | [5 empty] | 505.2
| 플랜지접합부속 | D100㎜ | 1 | 조 |  |  | #REF! | #REF!
59 | 플랜지조인트접합 | D150㎜ | 1 | 개소 |  | #REF! |  | #REF! |  | 32235 | 0 | 644 | 토목6-8-7
| 배 관 공 | 수도 | 0.09 | 인 | 262580 | 23632.2 | 0 |  | 262580 | 23632.2 | 0
| 보통인부 |  | 0.05 | 인 | 172068 | 8603.4 | 0 |  | 172068 | 8603.4 | 0
| 공구손료 및 경장비 | 노무비의 % | 2 | % | 0 | 644.7 | [5 empty] | 644.7
| 플랜지접합부속 | D150㎜ | 1 | 조 |  |  | #REF! | #REF!
60 | 플랜지조인트접합 | D200㎜ | 1 | 개소 |  | #REF! |  | #REF! |  | 39207 | 0 | 784 | 토목6-8-7
| 배 관 공 | 수도 | 0.11 | 인 | 262580 | 28883.8 | 0 |  | 262580 | 28883.8 | 0
| 보통인부 |  | 0.06 | 인 | 172068 | 10324 | 0 |  | 172068 | 10324 | 0
| 공구손료 및 경장비 | 노무비의 % | 2 | % | 0 | 784.1 | [5 empty] | 784.1
| 플랜지접합부속 | D200㎜ | 1 | 조 |  |  | #REF! | #REF!
61 | 플랜지조인트접합 | D250㎜ | 1 | 개소 |  | #REF! |  | #REF! |  | 48805 | 0 | 976 | 토목6-8-7
| 배 관 공 | 수도 | 0.14 | 인 | 262580 | 36761.2 | 0 |  | 262580 | 36761.2 | 0
| 보통인부 |  | 0.07 | 인 | 172068 | 12044.7 | 0 |  | 172068 | 12044.7 | 0
| 공구손료 및 경장비 | 노무비의 % | 2 | % | 0 | 976.1 | [5 empty] | 976.1
| 플랜지접합부속 | D250㎜ | 1 | 조 |  |  | #REF! | #REF!
62 | 플랜지조인트접합 | D300㎜ | 1 | 개소 |  | #REF! |  | #REF! |  | 48805 | 0 | 976 | 토목6-8-7
| 배 관 공 | 수도 | 0.14 | 인 | 262580 | 36761.2 | 0 |  | 262580 | 36761.2 | 0
| 보통인부 |  | 0.07 | 인 | 172068 | 12044.7 | 0 |  | 172068 | 12044.7 | 0
| 공구손료 및 경장비 | 노무비의 % | 2 | % | 0 | 976.1 | [5 empty] | 976.1
| 플랜지접합부속 | D300㎜ | 1 | 조 |  |  | #REF! | #REF!
63 | 플랜지조인트접합 | D350㎜ | 1 | 개소 |  | #REF! |  | #REF! |  | 55778 | 0 | 1115 | 토목6-8-7
| 배 관 공 | 수도 | 0.16 | 인 | 262580 | 42012.8 | 0 |  | 262580 | 42012.8 | 0
| 보통인부 |  | 0.08 | 인 | 172068 | 13765.4 | 0 |  | 172068 | 13765.4 | 0
| 공구손료 및 경장비 | 노무비의 % | 2 | % | 0 | 1115.5 | [5 empty] | 1115.5
| 플랜지접합부속 | D350㎜ | 1 | 조 |  |  | #REF! | #REF!
64 | 플랜지조인트접합 | D400㎜ | 1 | 개소 |  | #REF! |  | #REF! |  | 62750 | 0 | 1255 | 토목6-8-7
| 배 관 공 | 수도 | 0.18 | 인 | 262580 | 47264.4 | 0 |  | 262580 | 47264.4 | 0
| 보통인부 |  | 0.09 | 인 | 172068 | 15486.1 | 0 |  | 172068 | 15486.1 | 0
| 공구손료 및 경장비 | 노무비의 % | 2 | % | 0 | 1255 | [5 empty] | 1255
| 플랜지접합부속 | D400㎜ | 1 | 조 |  |  | #REF! | #REF!
65 | 플랜지조인트접합 | D450㎜ | 1 | 개소 |  | #REF! |  | #REF! |  | 69722 | 0 | 1394 | 토목6-8-7
| 배 관 공 | 수도 | 0.2 | 인 | 262580 | 52516 | 0 |  | 262580 | 52516 | 0
| 보통인부 |  | 0.1 | 인 | 172068 | 17206.8 | 0 |  | 172068 | 17206.8 | 0
| 공구손료 및 경장비 | 노무비의 % | 2 | % | 0 | 1394.4 | [5 empty] | 1394.4
| 플랜지접합부속 | D450㎜ | 1 | 조 |  |  | #REF! | #REF!
66 | 플랜지조인트접합 | D500㎜ | 1 | 개소 |  | #REF! |  | #REF! |  | 76695 | 0 | 1533 | 토목6-8-7
| 배 관 공 | 수도 | 0.22 | 인 | 262580 | 57767.6 | 0 |  | 262580 | 57767.6 | 0
| 보통인부 |  | 0.11 | 인 | 172068 | 18927.4 | 0 |  | 172068 | 18927.4 | 0
| 공구손료 및 경장비 | 노무비의 % | 2 | % | 0 | 1533.9 | [5 empty] | 1533.9
| 플랜지접합부속 | D500㎜ | 1 | 조 |  |  | #REF! | #REF!
67 | 플랜지조인트접합 | D600㎜ | 1 | 개소 |  | #REF! |  | #REF! |  | 83667 | 0 | 1673 | 토목6-8-7
| 배 관 공 | 수도 | 0.24 | 인 | 262580 | 63019.2 | 0 |  | 262580 | 63019.2 | 0
| 보통인부 |  | 0.12 | 인 | 172068 | 20648.1 | 0 |  | 172068 | 20648.1 | 0
| 공구손료 및 경장비 | 노무비의 % | 2 | % | 0 | 1673.3 | [5 empty] | 1673.3
| 플랜지접합부속 | D600㎜ | 1 | 조 |  |  | #REF! | #REF!
68 | 플랜지조인트접합 | D700㎜ | 1 | 개소 |  | #REF! |  | #REF! |  | 94986 | 0 | 1899 | 토목6-8-7
| 배 관 공 | 수도 | 0.27 | 인 | 262580 | 70896.6 | 0 |  | 262580 | 70896.6 | 0
| 보통인부 |  | 0.14 | 인 | 172068 | 24089.5 | 0 |  | 172068 | 24089.5 | 0
| 공구손료 및 경장비 | 노무비의 % | 2 | % | 0 | 1899.7 | [5 empty] | 1899.7
| 플랜지접합부속 | D700㎜ | 1 | 조 |  |  | #REF! | #REF!
69 | 플랜지조인트접합 | D800㎜ | 1 | 개소 |  | #REF! |  | #REF! |  | 100237 | 0 | 2004 | 토목6-8-7
| 배 관 공 | 수도 | 0.29 | 인 | 262580 | 76148.2 | 0 |  | 262580 | 76148.2 | 0
| 보통인부 |  | 0.14 | 인 | 172068 | 24089.5 | 0 |  | 172068 | 24089.5 | 0
| 공구손료 및 경장비 | 노무비의 % | 2 | % | 0 | 2004.7 | [5 empty] | 2004.7
| 플랜지접합부속 | D800㎜ | 1 | 조 |  |  | #REF! | #REF!
70 | 플랜지조인트접합 | D900㎜ | 1 | 개소 |  | #REF! |  | #REF! |  | 107210 | 0 | 2144 | 토목6-8-7
| 배 관 공 | 수도 | 0.31 | 인 | 262580 | 81399.8 | 0 |  | 262580 | 81399.8 | 0
| 보통인부 |  | 0.15 | 인 | 172068 | 25810.2 | 0 |  | 172068 | 25810.2 | 0
| 공구손료 및 경장비 | 노무비의 % | 2 | % | 0 | 2144.2 | [5 empty] | 2144.2
| 플랜지접합부속 | D900㎜ | 1 | 조 |  |  | #REF! | #REF!
71 | 플랜지조인트접합 | D1000㎜ | 1 | 개소 |  | #REF! |  | #REF! |  | 121154 | 0 | 2423 | 토목6-8-7
| 배 관 공 | 수도 | 0.35 | 인 | 262580 | 91903 | 0 |  | 262580 | 91903 | 0
| 보통인부 |  | 0.17 | 인 | 172068 | 29251.5 | 0 |  | 172068 | 29251.5 | 0
| 공구손료 및 경장비 | 노무비의 % | 2 | % | 0 | 2423 | [5 empty] | 2423
| 플랜지접합부속 | D1000㎜ | 1 | 조 |  |  | #REF! | #REF!
72 | 플랜지조인트접합 | D1100㎜ | 1 | 개소 |  | #REF! |  | #REF! |  | 130300 | 0 | 2606
| 배 관 공 | 수도 | 0.375 | 인 | 262580 | 98467.5 | 0 |  | 262580 | 98467.5 | 0
| 보통인부 |  | 0.185 | 인 | 172068 | 31832.5 | 0 |  | 172068 | 31832.5 | 0
| 공구손료 및 경장비 | 노무비의 % | 2 | % | 0 | 2606 | [5 empty] | 2606
| 플랜지접합부속 | D1100㎜ | 1 | 조 |  |  | #REF! | #REF!
73 | 플랜지조인트접합 | D1200㎜ | 1 | 개소 |  | #REF! |  | #REF! |  | 139445 | 0 | 2788 | 토목6-8-7
| 배 관 공 | 수도 | 0.4 | 인 | 262580 | 105032 | 0 |  | 262580 | 105032 | 0
| 보통인부 |  | 0.2 | 인 | 172068 | 34413.6 | 0 |  | 172068 | 34413.6 | 0
| 공구손료 및 경장비 | 노무비의 % | 2 | % | 0 | 2788.9 | [5 empty] | 2788.9
| 플랜지접합부속 | D1200㎜ | 1 | 조 |  |  | #REF! | #REF!
74 | 플랜지조인트접합 | D1350㎜ | 1 | 개소 |  | 146667 |  | 0 |  | 143792 | 0 | 2875 | 토목6-8-7
| 배 관 공 | 수도 | 0.41 | 인 | 262580 | 107657.8 | 0 |  | 262580 | 107657.8 | 0
| 보통인부 |  | 0.21 | 인 | 172068 | 36134.2 | 0 |  | 172068 | 36134.2 | 0
| 공구손료 및 경장비 | 노무비의 % | 2 | % | 0 | 2875.8 | [5 empty] | 2875.8
| 플랜지접합부속 | D1350㎜ | 1 | 조 |  |  |  | 0
75 | 플랜지조인트접합 | D1500㎜ | 1 | 개소 |  | 163569 |  | 0 |  | 160362 | 0 | 3207 | 토목6-8-7
| 배 관 공 | 수도 | 0.46 | 인 | 262580 | 120786.8 | 0 |  | 262580 | 120786.8 | 0
| 보통인부 |  | 0.23 | 인 | 172068 | 39575.6 | 0 |  | 172068 | 39575.6 | 0
| 공구손료 및 경장비 | 노무비의 % | 2 | % | 0 | 3207.2 | [5 empty] | 3207.2
| 플랜지접합부속 | D1500㎜ | 1 | 조 |  |  |  | 0
76 | 플랜지조인트접합 | D1650㎜ | 1 | 개소 |  | 184904 |  | 0 |  | 181279 | 0 | 3625 | 토목6-8-7
| 배 관 공 | 수도 | 0.52 | 인 | 262580 | 136541.6 | 0 |  | 262580 | 136541.6 | 0
| 보통인부 |  | 0.26 | 인 | 172068 | 44737.6 | 0 |  | 172068 | 44737.6 | 0
| 공구손료 및 경장비 | 노무비의 % | 2 | % | 0 | 3625.5 | [5 empty] | 3625.5
| 플랜지접합부속 | D1650㎜ | 1 | 조 |  |  |  | 0
77 | 플랜지조인트접합 | D1800㎜ | 1 | 개소 |  | 203561 |  | 0 |  | 199570 | 0 | 3991 | 토목6-8-7
| 배 관 공 | 수도 | 0.57 | 인 | 262580 | 149670.6 | 0 |  | 262580 | 149670.6 | 0
| 보통인부 |  | 0.29 | 인 | 172068 | 49899.7 | 0 |  | 172068 | 49899.7 | 0
| 공구손료 및 경장비 | 노무비의 % | 2 | % | 0 | 3991.4 | [5 empty] | 3991.4
| 플랜지접합부속 | D1800㎜ | 1 | 조 |  |  |  | 0
78 | 플랜지조인트접합 | D2000㎜ | 1 | 개소 |  | 224896 |  | 0 |  | 220487 | 0 | 4409 | 토목6-8-7
| 배 관 공 | 수도 | 0.63 | 인 | 262580 | 165425.4 | 0 |  | 262580 | 165425.4 | 0
| 보통인부 |  | 0.32 | 인 | 172068 | 55061.7 | 0 |  | 172068 | 55061.7 | 0
| 공구손료 및 경장비 | 노무비의 % | 2 | % | 0 | 4409.7 | [5 empty] | 4409.7
| 플랜지접합부속 | D2000㎜ | 1 | 조 |  |  |  | 0
79 | 플랜지조인트접합 | D2200㎜ | 1 | 개소 |  | 244476 |  | 0 |  | 239683 | 0 | 4793 | 토목6-8-7
| 배 관 공 | 수도 | 0.69 | 인 | 262580 | 181180.2 | 0 |  | 262580 | 181180.2 | 0
| 보통인부 |  | 0.34 | 인 | 172068 | 58503.1 | 0 |  | 172068 | 58503.1 | 0
| 공구손료 및 경장비 | 노무비의 % | 2 | % | 0 | 4793.6 | [5 empty] | 4793.6
| 플랜지접합부속 | D2200㎜ | 1 | 조 |  |  |  | 0
80 | 플랜지조인트접합 | D2400㎜ | 1 | 개소 |  | 263133 |  | 0 |  | 257974 | 0 | 5159 | 토목6-8-7
| 배 관 공 | 수도 | 0.74 | 인 | 262580 | 194309.2 | 0 |  | 262580 | 194309.2 | 0
| 보통인부 |  | 0.37 | 인 | 172068 | 63665.1 | 0 |  | 172068 | 63665.1 | 0
| 공구손료 및 경장비 | 노무비의 % | 2 | % | 0 | 5159.4 | [5 empty] | 5159.4
| 플랜지접합부속 | D2400㎜ | 1 | 조 |  |  |  | 0

## 목록(주철관) (hidden)
일위대가목록
공 종 명 |  | 규 격 | 수 량 | 단 위 | 합 계 | 재 료 비 | 노 무 비 |  | 경 비 | 비 고
1 | K.P메카니컬 접합 및 부설 | D80㎜(인력) | 1 | nr | #REF! | #REF! | #REF! |  | #REF!
2 | K.P메카니컬 접합 및 부설 | D80㎜(인력), 이탈방지압륜 | 1 | nr | #REF! | #REF! | #REF! |  | #REF!
3 | K.P메카니컬 접합 및 부설 | D80㎜ | 1 | nr | #REF! | #REF! | #REF! |  | #REF!
4 | K.P메카니컬 접합 및 부설 | D80㎜, 이탈방지압륜 | 1 | nr | #REF! | #REF! | #REF! |  | #REF!
5 | K.P메카니컬 접합 및 부설 | D100㎜(인력) | 1 | nr | #REF! | #REF! | #REF! |  | #REF!
6 | K.P메카니컬 접합 및 부설 | D100㎜(인력), 이탈방지압륜 | 1 | nr | #REF! | #REF! | #REF! |  | #REF!
7 | K.P메카니컬 접합 및 부설 | D100㎜이하 | 1 | nr | #REF! | #REF! | #REF! |  | #REF!
8 | K.P메카니컬 접합 및 부설 | D100㎜, 이탈방지압륜 | 1 | nr | #REF! | #REF! | #REF! |  | #REF!
9 | K.P메카니컬 접합 및 부설 | D150㎜(인력) | 1 | nr | #REF! | #REF! | #REF! |  | #REF!
10 | K.P메카니컬 접합 및 부설 | D150㎜(인력), 이탈방지압륜 | 1 | nr | #REF! | #REF! | #REF! |  | #REF!
11 | K.P메카니컬 접합 및 부설 | D150㎜ | 1 | nr | #REF! | #REF! | #REF! |  | #REF!
12 | K.P메카니컬 접합 및 부설 | D150㎜, 이탈방지압륜 | 1 | nr | #REF! | #REF! | #REF! |  | #REF!
13 | K.P메카니컬 접합 및 부설 | D200㎜ | 1 | nr | #REF! | #REF! | #REF! |  | #REF!
14 | K.P메카니컬 접합 및 부설 | D200㎜, 이탈방지압륜 | 1 | nr | #REF! | #REF! | #REF! |  | #REF!
15 | K.P메카니컬 접합 및 부설 | D250㎜ | 1 | nr | #REF! | #REF! | #REF! |  | #REF!
16 | K.P메카니컬 접합 및 부설 | D250㎜, 이탈방지압륜 | 1 | nr | #REF! | #REF! | #REF! |  | #REF!
17 | K.P메카니컬 접합 및 부설 | D300㎜ | 1 | nr | #REF! | #REF! | #REF! |  | #REF!
18 | K.P메카니컬 접합 및 부설 | D300㎜, 이탈방지압륜 | 1 | nr | #REF! | #REF! | #REF! |  | #REF!
19 | K.P메카니컬 접합 및 부설 | D350㎜ | 1 | nr | #REF! | #REF! | #REF! |  | #REF!
20 | K.P메카니컬 접합 및 부설 | D350㎜, 이탈방지압륜 | 1 | nr | #REF! | #REF! | #REF! |  | #REF!
21 | K.P메카니컬 접합 및 부설 | D400㎜ | 1 | nr | #REF! | #REF! | #REF! |  | #REF!
22 | K.P메카니컬 접합 및 부설 | D400㎜, 이탈방지압륜 | 1 | nr | #REF! | #REF! | #REF! |  | #REF!
23 | K.P메카니컬 접합 및 부설 | D450㎜ | 1 | nr | #REF! | #REF! | #REF! |  | #REF!
24 | K.P메카니컬 접합 및 부설 | D450㎜, 이탈방지압륜 | 1 | nr | #REF! | #REF! | #REF! |  | #REF!
25 | K.P메카니컬 접합 및 부설 | D500㎜ | 1 | nr | #REF! | #REF! | #REF! |  | #REF!
26 | K.P메카니컬 접합 및 부설 | D500㎜, 이탈방지압륜 | 1 | nr | #REF! | #REF! | #REF! |  | #REF!
27 | K.P메카니컬 접합 및 부설 | D600㎜ | 1 | nr | #REF! | #REF! | #REF! |  | #REF!
28 | K.P메카니컬 접합 및 부설 | D600㎜, 이탈방지압륜 | 1 | nr | #REF! | #REF! | #REF! |  | #REF!
29 | K.P메카니컬 접합 및 부설 | D700㎜ | 1 | 개소 | #REF! | #REF! | #REF! |  | #REF!
30 | K.P메카니컬 접합 및 부설 | D700㎜, 이탈방지압륜 | 1 | 개소 | #REF! | #REF! | #REF! |  | #REF!
31 | K.P메카니컬 접합 및 부설 | D800㎜ | 1 | 개소 | #REF! | #REF! | #REF! |  | #REF!
32 | K.P메카니컬 접합 및 부설 | D800㎜, 이탈방지압륜 | 1 | 개소 | #REF! | #REF! | #REF! |  | #REF!
33 | K.P메카니컬 접합 및 부설 | D900㎜ | 1 | 개소 | #REF! | #REF! | #REF! |  | #REF!
34 | K.P메카니컬 접합 및 부설 | D900㎜, 이탈방지압륜 | 1 | 개소 | #REF! | #REF! | #REF! |  | #REF!
35 | K.P메카니컬 접합 및 부설 | D1000㎜ | 1 | 개소 | #REF! | #REF! | #REF! |  | #REF!
36 | K.P메카니컬 접합 및 부설 | D1000㎜, 이탈방지압륜 | 1 | 개소 | #REF! | #REF! | #REF! |  | #REF!
37 | K.P메카니컬 접합 및 부설 | D1100㎜ | 1 | 개소 | #REF! | #REF! | #REF! |  | #REF!
38 | K.P메카니컬 접합 및 부설 | D1100㎜, 이탈방지압륜 | 1 | 개소 | #REF! | #REF! | #REF! |  | #REF!
39 | K.P메카니컬 접합 및 부설 | D1200㎜ | 1 | 개소 | #REF! | #REF! | #REF! |  | #REF!
40 | K.P메카니컬 접합 및 부설 | D1200㎜, 이탈방지압륜 | 1 | 개소 | #REF! | #REF! | #REF! |  | #REF!
41 | 주철관 절단 | D80㎜ | 1 | 개소 | 0 | 0 | 0 | 0 | 0
42 | 주철관 절단 | D100㎜ | 1 | 개소 | 22056 | 0 | 21006 |  | 1050
43 | 주철관 절단 | D150㎜ | 1 | 개소 | 27570 | 0 | 26258 |  | 1312
44 | 주철관 절단 | D200㎜ | 1 | 개소 | 33084 | 0 | 31509 |  | 1575
45 | 주철관 절단 | D250㎜ | 1 | 개소 | 38599 | 0 | 36761 |  | 1838
46 | 주철관 절단 | D300㎜ | 1 | 개소 | 44112 | 0 | 42012 |  | 2100
47 | 주철관 절단 | D400㎜ | 1 | 개소 | 55141 | 0 | 52516 |  | 2625
48 | 주철관 절단 | D450㎜ | 1 | 개소 | 60655 | 0 | 57767 |  | 2888
49 | 주철관 절단 | D500㎜ | 1 | 개소 | 66169 | 0 | 63019 |  | 3150
50 | 주철관 절단 | D600㎜ | 1 | 개소 | 77198 | 0 | 73522 |  | 3676
51 | 주철관 절단 | D700㎜ | 1 | 개소 | 88226 | 0 | 84025 |  | 4201
52 | 주철관 절단 | D800㎜ | 1 | 개소 | 99254 | 0 | 94528 |  | 4726
53 | 주철관 절단 | D900㎜ | 1 | 개소 | 110283 | 0 | 105032 |  | 5251
54 | 주철관 절단 | D1000㎜ | 1 | 개소 | 121311 | 0 | 115535 |  | 5776
55 | 주철관 절단 | D1100㎜ | 1 | 개소 | 132339 | 0 | 126038 |  | 6301
56 | 주철관 절단 | D1200㎜ | 1 | 개소 | 143368 | 0 | 136541 |  | 6827

## KP메카니컬접합부설 (hidden)
일위대가_호표_주철관부설
공 종 명 |  | 규 격 | 수량 | 단위 | 합 계 |  | 재 료 비 |  | 노 무 비 |  | 경 비 |  | 비 고
[5 empty] | 단 가 | 금 액 | 단 가 | 금 액 | 단 가 | 금 액 | 단 가 | 금 액
1 | K.P메카니컬 접합 및 부설 | D80㎜(인력) | 1 | 본 |  | #REF! |  | #REF! |  | #REF! |  | #REF! | 토목6-2-2
| 배 관 공 | 수도 | 3 | 인 | 262580 | 787740 | 0 |  | 262580 | 787740 | 0
| 보통인부 |  | 1 | 인 | 172068 | 172068 | 0 |  | 172068 | 172068 | 0
| 트럭탑제형 크레인 | 10 TON |  | HR | #REF! | #REF! | #REF! | #REF! | #REF! | #REF! | #REF! | #REF!
| 공구손료 및 잡재료 | 노무비의 % | 4 | % | [7 empty] | 38392.3
| 일 시공량 | 13 | 0.0769 | 일/본 |  | #REF! |  | #REF! |  | #REF! |  | #REF!
2 | K.P메카니컬 접합 및 부설 | D80㎜(인력), 이탈방지압륜 | 1 | 본 |  | #REF! |  | #REF! |  | #REF! |  | #REF! | 토목6-2-2
| 배 관 공 | 수도 | 3 | 인 | 262580 | 787740 | 0 |  | 262580 | 787740 | 0
| 보통인부 |  | 1 | 인 | 172068 | 172068 | 0 |  | 172068 | 172068 | 0
| 트럭탑제형 크레인 | 10 TON |  | HR | #REF! | #REF! | #REF! | #REF! | #REF! | #REF! | #REF! | #REF!
| 공구손료 및 잡재료 | 노무비의 % | 4 | % | [7 empty] | 38392.3
| 일 시공량 | 13 | 0.0769 | 일/본 |  | #REF! |  | #REF! |  | #REF! |  | #REF!
| 이탈방지압륜 할증 | 노무비의 % | 30 | % |  | #REF! |  | #REF! |  | #REF! |  | #REF!
3 | K.P메카니컬 접합 및 부설 | D80㎜ | 1 | 본 |  | #REF! |  | #REF! |  | #REF! |  | #REF! | 토목6-2-2
| 배 관 공 | 수도 |  | 인 | 262580 | 0 | 0 |  | 262580 | 0 | 0
| 보통인부 |  |  | 인 | 172068 | 0 | 0 |  | 172068 | 0 | 0
| 트럭탑제형 크레인 | 10 TON |  | HR | #REF! | #REF! | #REF! | #REF! | #REF! | #REF! | #REF! | #REF!
| 공구손료 및 잡재료 | 노무비의 % | 4 | % | [7 empty] | 0
| 일 시공량 | 17 | 0.0588 | 일/본 |  | #REF! |  | #REF! |  | #REF! |  | #REF!
4 | K.P메카니컬 접합 및 부설 | D80㎜, 이탈방지압륜 | 1 | 본 |  | #REF! |  | #REF! |  | #REF! |  | #REF! | 토목6-2-2
| 배 관 공 | 수도 |  | 인 | 262580 | 0 | 0 |  | 262580 | 0 | 0
| 보통인부 |  |  | 인 | 172068 | 0 | 0 |  | 172068 | 0 | 0
| 트럭탑제형 크레인 | 10 TON |  | HR | #REF! | #REF! | #REF! | #REF! | #REF! | #REF! | #REF! | #REF!
| 공구손료 및 잡재료 | 노무비의 % | 4 | % | [7 empty] | 0
| 일 시공량 | 17 | 0.0588 | 일/본 |  | #REF! |  | #REF! |  | #REF! |  | #REF!
| 이탈방지압륜 할증 | 노무비의 % | 30 | % |  | #REF! |  | #REF! |  | #REF! |  | #REF!
5 | K.P메카니컬 접합 및 부설 | D100㎜(인력) | 1 | 본 |  | #REF! |  | #REF! |  | #REF! |  | #REF! | 토목6-2-2
| 배 관 공 | 수도 | 3 | 인 | 262580 | 787740 | 0 |  | 262580 | 787740 | 0
| 보통인부 |  | 1 | 인 | 172068 | 172068 | 0 |  | 172068 | 172068 | 0
| 트럭탑제형 크레인 | 10 TON |  | HR | #REF! | #REF! | #REF! | #REF! | #REF! | #REF! | #REF! | #REF!
| 공구손료 및 잡재료 | 노무비의 % | 4 | % | [7 empty] | 38392.3
| 일 시공량 | 12 | 0.0833 | 일/본 |  | #REF! |  | #REF! |  | #REF! |  | #REF!
6 | K.P메카니컬 접합 및 부설 | D100㎜(인력), 이탈방지압륜 | 1 | 본 |  | #REF! |  | #REF! |  | #REF! |  | #REF! | 토목6-2-2
| 배 관 공 | 수도 | 3 | 인 | 262580 | 787740 | 0 |  | 262580 | 787740 | 0
| 보통인부 |  | 1 | 인 | 172068 | 172068 | 0 |  | 172068 | 172068 | 0
| 트럭탑제형 크레인 | 10 TON |  | HR | #REF! | #REF! | #REF! | #REF! | #REF! | #REF! | #REF! | #REF!
| 공구손료 및 잡재료 | 노무비의 % | 4 | % | [7 empty] | 38392.3
| 일 시공량 | 12 | 0.0833 | 일/본 |  | #REF! |  | #REF! |  | #REF! |  | #REF!
| 이탈방지압륜 할증 | 노무비의 % | 30 | % |  | #REF! |  | #REF! |  | #REF! |  | #REF!
7 | K.P메카니컬 접합 및 부설 | D100㎜이하 | 1 | 본 |  | #REF! |  | #REF! |  | #REF! |  | #REF! | 토목6-2-2
| 배 관 공 | 수도 |  | 인 | 197788 | 0 | 0 |  | 197788 | 0 | 0
| 보통인부 |  |  | 인 | 282536 | 0 | 0 |  | 282536 | 0 | 0
| 트럭탑제형 크레인 | 10 TON |  | HR | #REF! | #REF! | #REF! | #REF! | #REF! | #REF! | #REF! | #REF!
| 공구손료 및 잡재료 | 노무비의 % | 4 | % | [7 empty] | 0
| 일 시공량 | 17 | 0.0588 | 일/본 |  | #REF! |  | #REF! |  | #REF! |  | #REF!
8 | K.P메카니컬 접합 및 부설 | D100㎜, 이탈방지압륜 | 1 | 본 |  | #REF! |  | #REF! |  | #REF! |  | #REF! | 토목6-2-2
| 배 관 공 | 수도 |  | 인 | 262580 | 0 | 0 |  | 262580 | 0 | 0
| 보통인부 |  |  | 인 | 172068 | 0 | 0 |  | 172068 | 0 | 0
| 트럭탑제형 크레인 | 10 TON |  | HR | #REF! | #REF! | #REF! | #REF! | #REF! | #REF! | #REF! | #REF!
| 공구손료 및 잡재료 | 노무비의 % | 4 | % | [7 empty] | 0
| 일 시공량 | 17 | 0.0588 | 일/본 |  | #REF! |  | #REF! |  | #REF! |  | #REF!
| 이탈방지압륜 할증 | 노무비의 % | 30 | % |  | #REF! |  | #REF! |  | #REF! |  | #REF!
9 | K.P메카니컬 접합 및 부설 | D150㎜(인력) | 1 | 본 |  | #REF! |  | #REF! |  | #REF! |  | #REF! | 토목6-2-2
| 배 관 공 | 수도 | 4 | 인 | 262580 | 1050320 | 0 |  | 262580 | 1050320 | 0
| 보통인부 |  | 1 | 인 | 172068 | 172068 | 0 |  | 172068 | 172068 | 0
| 트럭탑제형 크레인 | 10 TON |  | HR | #REF! | #REF! | #REF! | #REF! | #REF! | #REF! | #REF! | #REF!
| 공구손료 및 잡재료 | 노무비의 % | 4 | % | [7 empty] | 48895.5
| 일 시공량 | 9 | 0.1111 | 일/본 |  | #REF! |  | #REF! |  | #REF! |  | #REF!
10 | K.P메카니컬 접합 및 부설 | D150㎜(인력), 이탈방지압륜 | 1 | 본 |  | #REF! |  | #REF! |  | #REF! |  | #REF! | 토목6-2-2
| 배 관 공 | 수도 | 4 | 인 | 262580 | 1050320 | 0 |  | 262580 | 1050320 | 0
| 보통인부 |  | 1 | 인 | 172068 | 172068 | 0 |  | 172068 | 172068 | 0
| 트럭탑제형 크레인 | 10 TON |  | HR | #REF! | #REF! | #REF! | #REF! | #REF! | #REF! | #REF! | #REF!
| 공구손료 및 잡재료 | 노무비의 % | 4 | % | [7 empty] | 48895.5
| 일 시공량 | 9 | 0.1111 | 일/본 |  | #REF! |  | #REF! |  | #REF! |  | #REF!
| 이탈방지압륜 할증 | 노무비의 % | 30 | % |  | #REF! |  | #REF! |  | #REF! |  | #REF!
11 | K.P메카니컬 접합 및 부설 | D150㎜ | 1 | 본 |  | #REF! |  | #REF! |  | #REF! |  | #REF! | 토목6-2-2
| 배 관 공 | 수도 | 2 | 인 | 262580 | 525160 | 0 |  | 262580 | 525160 | 0
| 보통인부 |  | 1 | 인 | 172068 | 172068 | 0 |  | 172068 | 172068 | 0
| 트럭탑제형 크레인 | 10 TON | 8 | HR | #REF! | #REF! | #REF! | #REF! | #REF! | #REF! | #REF! | #REF!
| 공구손료 및 잡재료 | 노무비의 % | 4 | % | [7 empty] | 27889.1
| 일 시공량 | 14 | 0.0714 | 일/본 |  | #REF! |  | #REF! |  | #REF! |  | #REF!
12 | K.P메카니컬 접합 및 부설 | D150㎜, 이탈방지압륜 | 1 | 본 |  | #REF! |  | #REF! |  | #REF! |  | #REF! | 토목6-2-2
| 배 관 공 | 수도 | 2 | 인 | 262580 | 525160 | 0 |  | 262580 | 525160 | 0
| 보통인부 |  | 1 | 인 | 172068 | 172068 | 0 |  | 172068 | 172068 | 0
| 트럭탑제형 크레인 | 10 TON | 8 | HR | #REF! | #REF! | #REF! | #REF! | #REF! | #REF! | #REF! | #REF!
| 공구손료 및 잡재료 | 노무비의 % | 4 | % | [7 empty] | 27889.1
| 일 시공량 | 14 | 0.0714 | 일/본 |  | #REF! |  | #REF! |  | #REF! |  | #REF!
| 이탈방지압륜 할증 | 노무비의 % | 30 | % |  | #REF! |  | #REF! |  | #REF! |  | #REF!
13 | K.P메카니컬 접합 및 부설 | D200㎜ | 1 | 본 |  | #REF! |  | #REF! |  | #REF! |  | #REF! | 토목6-2-2
| 배 관 공 | 수도 | 2 | 인 | 262580 | 525160 | 0 |  | 262580 | 525160 | 0
| 보통인부 |  | 1 | 인 | 172068 | 172068 | 0 |  | 172068 | 172068 | 0
| 트럭탑제형 크레인 | 10 TON | 8 | HR | #REF! | #REF! | #REF! | #REF! | #REF! | #REF! | #REF! | #REF!
| 공구손료 및 잡재료 | 노무비의 % | 4 | % | [7 empty] | 27889.1
| 일 시공량 | 11 | 0.0909 | 일/본 |  | #REF! |  | #REF! |  | #REF! |  | #REF!
14 | K.P메카니컬 접합 및 부설 | D200㎜, 이탈방지압륜 | 1 | 본 |  | #REF! |  | #REF! |  | #REF! |  | #REF! | 토목6-2-2
| 배 관 공 | 수도 | 2 | 인 | 262580 | 525160 | 0 |  | 262580 | 525160 | 0
| 보통인부 |  | 1 | 인 | 172068 | 172068 | 0 |  | 172068 | 172068 | 0
| 트럭탑제형 크레인 | 10 TON | 8 | HR | #REF! | #REF! | #REF! | #REF! | #REF! | #REF! | #REF! | #REF!
| 공구손료 및 잡재료 | 노무비의 % | 4 | % | [7 empty] | 27889.1
| 일 시공량 | 11 | 0.0909 | 일/본 |  | #REF! |  | #REF! |  | #REF! |  | #REF!
| 이탈방지압륜 할증 | 노무비의 % | 30 | % |  | #REF! |  | #REF! |  | #REF! |  | #REF!
15 | K.P메카니컬 접합 및 부설 | D250㎜ | 1 | 본 |  | #REF! |  | #REF! |  | #REF! |  | #REF! | 토목6-2-2
| 배 관 공 | 수도 | 2 | 인 | 262580 | 525160 | 0 |  | 262580 | 525160 | 0
| 보통인부 |  | 1 | 인 | 172068 | 172068 | 0 |  | 172068 | 172068 | 0
| 트럭탑제형 크레인 | 10 TON | 8 | HR | #REF! | #REF! | #REF! | #REF! | #REF! | #REF! | #REF! | #REF!
| 공구손료 및 잡재료 | 노무비의 % | 4 | % | [7 empty] | 27889.1
| 일 시공량 | 10 | 0.1 | 일/본 |  | #REF! |  | #REF! |  | #REF! |  | #REF!
16 | K.P메카니컬 접합 및 부설 | D250㎜, 이탈방지압륜 | 1 | 본 |  | #REF! |  | #REF! |  | #REF! |  | #REF! | 토목6-2-2
| 배 관 공 | 수도 | 2 | 인 | 262580 | 525160 | 0 |  | 262580 | 525160 | 0
| 보통인부 |  | 1 | 인 | 172068 | 172068 | 0 |  | 172068 | 172068 | 0
| 트럭탑제형 크레인 | 10 TON | 8 | HR | #REF! | #REF! | #REF! | #REF! | #REF! | #REF! | #REF! | #REF!
| 공구손료 및 잡재료 | 노무비의 % | 4 | % | [7 empty] | 27889.1
| 일 시공량 | 10 | 0.1 | 일/본 |  | #REF! |  | #REF! |  | #REF! |  | #REF!
| 이탈방지압륜 할증 | 노무비의 % | 30 | % |  | #REF! |  | #REF! |  | #REF! |  | #REF!
17 | K.P메카니컬 접합 및 부설 | D300㎜ | 1 | 본 |  | #REF! |  | #REF! |  | #REF! |  | #REF! | 토목6-2-2
| 배 관 공 | 수도 | 2 | 인 | 262580 | 525160 | 0 |  | 262580 | 525160 | 0
| 보통인부 |  | 1 | 인 | 172068 | 172068 | 0 |  | 172068 | 172068 | 0
| 트럭탑제형 크레인 | 10 TON | 8 | HR | #REF! | #REF! | #REF! | #REF! | #REF! | #REF! | #REF! | #REF!
| 공구손료 및 잡재료 | 노무비의 % | 4 | % | [7 empty] | 27889.1
| 일 시공량 | 8 | 0.125 | 일/본 |  | #REF! |  | #REF! |  | #REF! |  | #REF!
18 | K.P메카니컬 접합 및 부설 | D300㎜, 이탈방지압륜 | 1 | 본 |  | #REF! |  | #REF! |  | #REF! |  | #REF! | 토목6-2-2
| 배 관 공 | 수도 | 2 | 인 | 262580 | 525160 | 0 |  | 262580 | 525160 | 0
| 보통인부 |  | 1 | 인 | 172068 | 172068 | 0 |  | 172068 | 172068 | 0
| 트럭탑제형 크레인 | 10 TON | 8 | HR | #REF! | #REF! | #REF! | #REF! | #REF! | #REF! | #REF! | #REF!
| 공구손료 및 잡재료 | 노무비의 % | 4 | % | [7 empty] | 27889.1
| 일 시공량 | 8 | 0.125 | 일/본 |  | #REF! |  | #REF! |  | #REF! |  | #REF!
| 이탈방지압륜 할증 | 노무비의 % | 30 | % |  | #REF! |  | #REF! |  | #REF! |  | #REF!
19 | K.P메카니컬 접합 및 부설 | D350㎜ | 1 | 본 |  | #REF! |  | #REF! |  | #REF! |  | #REF! | 토목6-2-2
| 배 관 공 | 수도 | 3 | 인 | 262580 | 787740 | 0 |  | 262580 | 787740 | 0
| 보통인부 |  | 1 | 인 | 172068 | 172068 | 0 |  | 172068 | 172068 | 0
| 트럭탑제형 크레인 | 10 TON | 8 | HR | #REF! | #REF! | #REF! | #REF! | #REF! | #REF! | #REF! | #REF!
| 공구손료 및 잡재료 | 노무비의 % | 3 | % | [7 empty] | 28794.2
| 일 시공량 | 8.5 | 0.1176 | 일/본 |  | #REF! |  | #REF! |  | #REF! |  | #REF!
20 | K.P메카니컬 접합 및 부설 | D350㎜, 이탈방지압륜 | 1 | 본 |  | #REF! |  | #REF! |  | #REF! |  | #REF! | 토목6-2-2
| 배 관 공 | 수도 | 3 | 인 | 262580 | 787740 | 0 |  | 262580 | 787740 | 0
| 보통인부 |  | 1 | 인 | 172068 | 172068 | 0 |  | 172068 | 172068 | 0
| 트럭탑제형 크레인 | 10 TON | 8 | HR | #REF! | #REF! | #REF! | #REF! | #REF! | #REF! | #REF! | #REF!
| 공구손료 및 잡재료 | 노무비의 % | 3 | % | [7 empty] | 28794.2
| 일 시공량 | 8.5 | 0.1176 | 일/본 |  | #REF! |  | #REF! |  | #REF! |  | #REF!
| 이탈방지압륜 할증 | 노무비의 % | 30 | % |  | #REF! |  | #REF! |  | #REF! |  | #REF!
21 | K.P메카니컬 접합 및 부설 | D400㎜ | 1 | 본 |  | #REF! |  | #REF! |  | #REF! |  | #REF! | 토목6-2-2
| 배 관 공 | 수도 | 3 | 인 | 262580 | 787740 | 0 |  | 262580 | 787740 | 0
| 보통인부 |  | 1 | 인 | 172068 | 172068 | 0 |  | 172068 | 172068 | 0
| 트럭탑제형 크레인 | 10 TON | 8 | HR | #REF! | #REF! | #REF! | #REF! | #REF! | #REF! | #REF! | #REF!
| 공구손료 및 잡재료 | 노무비의 % | 3 | % | [7 empty] | 28794.2
| 일 시공량 | 7.5 | 0.1333 | 일/본 |  | #REF! |  | #REF! |  | #REF! |  | #REF!
22 | K.P메카니컬 접합 및 부설 | D400㎜, 이탈방지압륜 | 1 | 본 |  | #REF! |  | #REF! |  | #REF! |  | #REF! | 토목6-2-2
| 배 관 공 | 수도 | 3 | 인 | 262580 | 787740 | 0 |  | 262580 | 787740 | 0
| 보통인부 |  | 1 | 인 | 172068 | 172068 | 0 |  | 172068 | 172068 | 0
| 트럭탑제형 크레인 | 10 TON | 8 | HR | #REF! | #REF! | #REF! | #REF! | #REF! | #REF! | #REF! | #REF!
| 공구손료 및 잡재료 | 노무비의 % | 3 | % | [7 empty] | 28794.2
| 일 시공량 | 7.5 | 0.1333 | 일/본 |  | #REF! |  | #REF! |  | #REF! |  | #REF!
| 이탈방지압륜 할증 | 노무비의 % | 30 | % |  | #REF! |  | #REF! |  | #REF! |  | #REF!
23 | K.P메카니컬 접합 및 부설 | D450㎜ | 1 | 본 |  | #REF! |  | #REF! |  | #REF! |  | #REF! | 토목6-2-2
| 배 관 공 | 수도 | 3 | 인 | 262580 | 787740 | 0 |  | 262580 | 787740 | 0
| 보통인부 |  | 1 | 인 | 172068 | 172068 | 0 |  | 172068 | 172068 | 0
| 트럭탑제형 크레인 | 10 TON | 8 | HR | #REF! | #REF! | #REF! | #REF! | #REF! | #REF! | #REF! | #REF!
| 공구손료 및 잡재료 | 노무비의 % | 3 | % | [7 empty] | 28794.2
| 일 시공량 | 6.5 | 0.1538 | 일/본 |  | #REF! |  | #REF! |  | #REF! |  | #REF!
24 | K.P메카니컬 접합 및 부설 | D450㎜, 이탈방지압륜 | 1 | 본 |  | #REF! |  | #REF! |  | #REF! |  | #REF! | 토목6-2-2
| 배 관 공 | 수도 | 3 | 인 | 262580 | 787740 | 0 |  | 262580 | 787740 | 0
| 보통인부 |  | 1 | 인 | 172068 | 172068 | 0 |  | 172068 | 172068 | 0
| 트럭탑제형 크레인 | 10 TON | 8 | HR | #REF! | #REF! | #REF! | #REF! | #REF! | #REF! | #REF! | #REF!
| 공구손료 및 잡재료 | 노무비의 % | 3 | % | [7 empty] | 28794.2
| 일 시공량 | 6.5 | 0.1538 | 일/본 |  | #REF! |  | #REF! |  | #REF! |  | #REF!
| 이탈방지압륜 할증 | 노무비의 % | 30 | % |  | #REF! |  | #REF! |  | #REF! |  | #REF!
25 | K.P메카니컬 접합 및 부설 | D500㎜ | 1 | 본 |  | #REF! |  | #REF! |  | #REF! |  | #REF! | 토목6-2-2
| 배 관 공 | 수도 | 3 | 인 | 262580 | 787740 | 0 |  | 262580 | 787740 | 0
| 보통인부 |  | 1 | 인 | 172068 | 172068 | 0 |  | 172068 | 172068 | 0
| 트럭탑제형 크레인 | 10 TON | 8 | HR | #REF! | #REF! | #REF! | #REF! | #REF! | #REF! | #REF! | #REF!
| 공구손료 및 잡재료 | 노무비의 % | 3 | % | [7 empty] | 28794.2
| 일 시공량 | 6 | 0.1667 | 일/본 |  | #REF! |  | #REF! |  | #REF! |  | #REF!
26 | K.P메카니컬 접합 및 부설 | D500㎜, 이탈방지압륜 | 1 | 본 |  | #REF! |  | #REF! |  | #REF! |  | #REF! | 토목6-2-2
| 배 관 공 | 수도 | 3 | 인 | 262580 | 787740 | 0 |  | 262580 | 787740 | 0
| 보통인부 |  | 1 | 인 | 172068 | 172068 | 0 |  | 172068 | 172068 | 0
| 트럭탑제형 크레인 | 10 TON | 8 | HR | #REF! | #REF! | #REF! | #REF! | #REF! | #REF! | #REF! | #REF!
| 공구손료 및 잡재료 | 노무비의 % | 3 | % | [7 empty] | 28794.2
| 일 시공량 | 6 | 0.1667 | 일/본 |  | #REF! |  | #REF! |  | #REF! |  | #REF!
| 이탈방지압륜 할증 | 노무비의 % | 30 | % |  | #REF! |  | #REF! |  | #REF! |  | #REF!
27 | K.P메카니컬 접합 및 부설 | D600㎜ | 1 | 본 |  | #REF! |  | #REF! |  | #REF! |  | #REF! | 토목6-2-2
| 배 관 공 | 수도 | 3 | 인 | 262580 | 787740 | 0 |  | 262580 | 787740 | 0
| 보통인부 |  | 1 | 인 | 172068 | 172068 | 0 |  | 172068 | 172068 | 0
| 트럭탑제형 크레인 | 10 TON | 8 | HR | #REF! | #REF! | #REF! | #REF! | #REF! | #REF! | #REF! | #REF!
| 공구손료 및 잡재료 | 노무비의 % | 3 | % | [7 empty] | 28794.2
| 일 시공량 | 5 | 0.2 | 일/본 |  | #REF! |  | #REF! |  | #REF! |  | #REF!
28 | K.P메카니컬 접합 및 부설 | D600㎜, 이탈방지압륜 | 1 | 본 |  | #REF! |  | #REF! |  | #REF! |  | #REF! | 토목6-2-2
| 배 관 공 | 수도 | 3 | 인 | 262580 | 787740 | 0 |  | 262580 | 787740 | 0
| 보통인부 |  | 1 | 인 | 172068 | 172068 | 0 |  | 172068 | 172068 | 0
| 트럭탑제형 크레인 | 10 TON | 8 | HR | #REF! | #REF! | #REF! | #REF! | #REF! | #REF! | #REF! | #REF!
| 공구손료 및 잡재료 | 노무비의 % | 3 | % | [7 empty] | 28794.2
| 일 시공량 | 5 | 0.2 | 일/본 |  | #REF! |  | #REF! |  | #REF! |  | #REF!
| 이탈방지압륜 할증 | 노무비의 % | 30 | % |  | #REF! |  | #REF! |  | #REF! |  | #REF!
29 | K.P메카니컬 접합 및 부설 | D700㎜ | 1 | 본 |  | #REF! |  | #REF! |  | #REF! |  | #REF! | 토목6-2-2
| 배 관 공 | 수도 | 4 | 인 | 262580 | 1050320 | 0 |  | 262580 | 1050320 | 0
| 보통인부 |  | 1 | 인 | 172068 | 172068 | 0 |  | 172068 | 172068 | 0
| 트럭탑제형 크레인 | 15 TON | 8 | HR | #REF! | #REF! | #REF! | #REF! | #REF! | #REF! | #REF! | #REF!
| 공구손료 및 잡재료 | 노무비의 % | 2 | % | [7 empty] | 24447.7
| 일 시공량 | 5 | 0.2 | 일/본 |  | #REF! |  | #REF! |  | #REF! |  | #REF!
30 | K.P메카니컬 접합 및 부설 | D700㎜, 이탈방지압륜 | 1 | 본 |  | #REF! |  | #REF! |  | #REF! |  | #REF! | 토목6-2-2
| 배 관 공 | 수도 | 4 | 인 | 262580 | 1050320 | 0 |  | 262580 | 1050320 | 0
| 보통인부 |  | 1 | 인 | 172068 | 172068 | 0 |  | 172068 | 172068 | 0
| 트럭탑제형 크레인 | 10 TON | 8 | HR | #REF! | #REF! | #REF! | #REF! | #REF! | #REF! | #REF! | #REF!
| 공구손료 및 잡재료 | 노무비의 % | 2 | % | [7 empty] | 24447.7
| 일 시공량 | 5 | 0.2 | 일/본 |  | #REF! |  | #REF! |  | #REF! |  | #REF!
| 이탈방지압륜 할증 | 노무비의 % | 30 | % |  | #REF! |  | #REF! |  | #REF! |  | #REF!
31 | K.P메카니컬 접합 및 부설 | D800㎜ | 1 | 본 |  | #REF! |  | #REF! |  | #REF! |  | #REF! | 토목6-2-2
| 배 관 공 | 수도 | 4 | 인 | 262580 | 1050320 | 0 |  | 262580 | 1050320 | 0
| 보통인부 |  | 1 | 인 | 172068 | 172068 | 0 |  | 172068 | 172068 | 0
| 트럭탑제형 크레인 | 15 TON | 8 | HR | #REF! | #REF! | #REF! | #REF! | #REF! | #REF! | #REF! | #REF!
| 공구손료 및 잡재료 | 노무비의 % | 2 | % | [7 empty] | 24447.7
| 일 시공량 | 4.5 | 0.2222 | 일/본 |  | #REF! |  | #REF! |  | #REF! |  | #REF!
32 | K.P메카니컬 접합 및 부설 | D800㎜, 이탈방지압륜 | 1 | 본 |  | #REF! |  | #REF! |  | #REF! |  | #REF! | 토목6-2-2
| 배 관 공 | 수도 | 4 | 인 | 262580 | 1050320 | 0 |  | 262580 | 1050320 | 0
| 보통인부 |  | 1 | 인 | 172068 | 172068 | 0 |  | 172068 | 172068 | 0
| 트럭탑제형 크레인 | 10 TON | 8 | HR | #REF! | #REF! | #REF! | #REF! | #REF! | #REF! | #REF! | #REF!
| 공구손료 및 잡재료 | 노무비의 % | 2 | % | [7 empty] | 24447.7
| 일 시공량 | 4.5 | 0.2222 | 일/본 |  | #REF! |  | #REF! |  | #REF! |  | #REF!
| 이탈방지압륜 할증 | 노무비의 % | 30 | % |  | #REF! |  | #REF! |  | #REF! |  | #REF!
33 | K.P메카니컬 접합 및 부설 | D900㎜ | 1 | 본 |  | #REF! |  | #REF! |  | #REF! |  | #REF! | 토목6-2-2
| 배 관 공 | 수도 | 4 | 인 | 262580 | 1050320 | 0 |  | 262580 | 1050320 | 0
| 보통인부 |  | 1 | 인 | 172068 | 172068 | 0 |  | 172068 | 172068 | 0
| 트럭탑제형 크레인 | 15 TON | 8 | HR | #REF! | #REF! | #REF! | #REF! | #REF! | #REF! | #REF! | #REF!
| 공구손료 및 잡재료 | 노무비의 % | 2 | % | [7 empty] | 24447.7
| 일 시공량 | 4 | 0.25 | 일/본 |  | #REF! |  | #REF! |  | #REF! |  | #REF!
34 | K.P메카니컬 접합 및 부설 | D900㎜, 이탈방지압륜 | 1 | 본 |  | #REF! |  | #REF! |  | #REF! |  | #REF! | 토목6-2-2
| 배 관 공 | 수도 | 4 | 인 | 262580 | 1050320 | 0 |  | 262580 | 1050320 | 0
| 보통인부 |  | 1 | 인 | 172068 | 172068 | 0 |  | 172068 | 172068 | 0
| 트럭탑제형 크레인 | 10 TON | 8 | HR | #REF! | #REF! | #REF! | #REF! | #REF! | #REF! | #REF! | #REF!
| 공구손료 및 잡재료 | 노무비의 % | 2 | % | [7 empty] | 24447.7
| 일 시공량 | 4 | 0.25 | 일/본 |  | #REF! |  | #REF! |  | #REF! |  | #REF!
| 이탈방지압륜 할증 | 노무비의 % | 30 | % |  | #REF! |  | #REF! |  | #REF! |  | #REF!
35 | K.P메카니컬 접합 및 부설 | D1000㎜ | 1 | 본 |  | #REF! |  | #REF! |  | #REF! |  | #REF! | 토목6-2-2
| 배 관 공 | 수도 | 4 | 인 | 262580 | 1050320 | 0 |  | 262580 | 1050320 | 0
| 보통인부 |  | 1 | 인 | 172068 | 172068 | 0 |  | 172068 | 172068 | 0
| 트럭탑제형 크레인 | 15 TON | 8 | HR | #REF! | #REF! | #REF! | #REF! | #REF! | #REF! | #REF! | #REF!
| 공구손료 및 잡재료 | 노무비의 % | 2 | % | [7 empty] | 24447.7
| 일 시공량 | 3.5 | 0.2857 | 일/본 |  | #REF! |  | #REF! |  | #REF! |  | #REF!
36 | K.P메카니컬 접합 및 부설 | D1000㎜, 이탈방지압륜 | 1 | 본 |  | #REF! |  | #REF! |  | #REF! |  | #REF! | 토목6-2-2
| 배 관 공 | 수도 | 4 | 인 | 262580 | 1050320 | 0 |  | 262580 | 1050320 | 0
| 보통인부 |  | 1 | 인 | 172068 | 172068 | 0 |  | 172068 | 172068 | 0
| 트럭탑제형 크레인 | 10 TON | 8 | HR | #REF! | #REF! | #REF! | #REF! | #REF! | #REF! | #REF! | #REF!
| 공구손료 및 잡재료 | 노무비의 % | 2 | % | [7 empty] | 24447.7
| 일 시공량 | 3.5 | 0.2857 | 일/본 |  | #REF! |  | #REF! |  | #REF! |  | #REF!
| 이탈방지압륜 할증 | 노무비의 % | 30 | % |  | #REF! |  | #REF! |  | #REF! |  | #REF!
37 | K.P메카니컬 접합 및 부설 | D1100㎜ | 1 | 본 |  | #REF! |  | #REF! |  | #REF! |  | #REF! | 토목6-2-2
| 배 관 공 | 수도 | 4 | 인 | 262580 | 1050320 | 0 |  | 262580 | 1050320 | 0
| 보통인부 |  | 1 | 인 | 172068 | 172068 | 0 |  | 172068 | 172068 | 0
| 트럭탑제형 크레인 | 15 TON | 8 | HR | #REF! | #REF! | #REF! | #REF! | #REF! | #REF! | #REF! | #REF!
| 공구손료 및 잡재료 | 노무비의 % | 2 | % | [7 empty] | 24447.7
| 일 시공량 | 3 | 0.3333 | 일/본 |  | #REF! |  | #REF! |  | #REF! |  | #REF!
38 | K.P메카니컬 접합 및 부설 | D1100㎜, 이탈방지압륜 | 1 | 본 |  | #REF! |  | #REF! |  | #REF! |  | #REF! | 토목6-2-2
| 배 관 공 | 수도 | 4 | 인 | 262580 | 1050320 | 0 |  | 262580 | 1050320 | 0
| 보통인부 |  | 1 | 인 | 172068 | 172068 | 0 |  | 172068 | 172068 | 0
| 트럭탑제형 크레인 | 10 TON | 8 | HR | #REF! | #REF! | #REF! | #REF! | #REF! | #REF! | #REF! | #REF!
| 공구손료 및 잡재료 | 노무비의 % | 2 | % | [7 empty] | 24447.7
| 일 시공량 | 3 | 0.3333 | 일/본 |  | #REF! |  | #REF! |  | #REF! |  | #REF!
| 이탈방지압륜 할증 | 노무비의 % | 30 | % |  | #REF! |  | #REF! |  | #REF! |  | #REF!
39 | K.P메카니컬 접합 및 부설 | D1200㎜ | 1 | 본 |  | #REF! |  | #REF! |  | #REF! |  | #REF! | 토목6-2-2
| 배 관 공 | 수도 | 4 | 인 | 262580 | 1050320 | 0 |  | 262580 | 1050320 | 0
| 보통인부 |  | 1 | 인 | 172068 | 172068 | 0 |  | 172068 | 172068 | 0
| 트럭탑제형 크레인 | 15 TON | 8 | HR | #REF! | #REF! | #REF! | #REF! | #REF! | #REF! | #REF! | #REF!
| 공구손료 및 잡재료 | 노무비의 % | 2 | % | [7 empty] | 24447.7
| 일 시공량 | 3 | 0.3333 | 일/본 |  | #REF! |  | #REF! |  | #REF! |  | #REF!
40 | K.P메카니컬 접합 및 부설 | D1200㎜, 이탈방지압륜 | 1 | 본 |  | #REF! |  | #REF! |  | #REF! |  | #REF! | 토목6-2-2
| 배 관 공 | 수도 | 4 | 인 | 262580 | 1050320 | 0 |  | 262580 | 1050320 | 0
| 보통인부 |  | 1 | 인 | 172068 | 172068 | 0 |  | 172068 | 172068 | 0
| 트럭탑제형 크레인 | 10 TON | 8 | HR | #REF! | #REF! | #REF! | #REF! | #REF! | #REF! | #REF! | #REF!
| 공구손료 및 잡재료 | 노무비의 % | 2 | % | [7 empty] | 24447.7
| 일 시공량 | 3 | 0.3333 | 일/본 |  | #REF! |  | #REF! |  | #REF! |  | #REF!
| 이탈방지압륜 할증 | 노무비의 % | 30 | % |  | #REF! |  | #REF! |  | #REF! |  | #REF!

## KP접합 (hidden)
일위대가_호표_KP메커니컬접합
공 종 명 |  | 규 격 | 수량 | 단위 | 합 계 |  | 재 료 비 |  | 노 무 비 |  | 경 비 |  | 비 고
[5 empty] | 단 가 | 금 액 | 단 가 | 금 액 | 단 가 | 금 액 | 단 가 | 금 액
40 | KP메카니컬접합 | D80㎜ | 1 | 개소 |  | 0 |  | 0 |  | 0 |  | 0 | 삭제
| 배 관 공 | 수도 |  | 인 | 262580 | 0 | 0 |  | 262580 | 0 | 0
| 보통인부 |  |  | 인 | 172068 | 0 | 0 |  | 172068 | 0 | 0
| 공구손료 및 잡재료 | 노무비의 % | 2 | % | 0 | 0 | [5 empty] | 0
41 | KP메카니컬접합 | D100㎜이하 | 1 | 개소 |  | 28446 |  | 0 |  | 27889 |  | 557 | 토목6-2-3
| 배 관 공 | 수도 | 0.08 | 인 | 262580 | 21006.4 | 0 |  | 262580 | 21006.4 | 0
| 보통인부 |  | 0.04 | 인 | 172068 | 6882.7 | 0 |  | 172068 | 6882.7 | 0
| 공구손료 및 잡재료 | 노무비의 % | 2 | % | 0 | 557.7 | [5 empty] | 557.7
42 | KP메카니컬접합 | D150㎜ | 1 | 개소 |  | 35558 |  | 0 |  | 34861 |  | 697 | 토목6-2-3
| 배 관 공 | 수도 | 0.1 | 인 | 262580 | 26258 | 0 |  | 262580 | 26258 | 0
| 보통인부 |  | 0.05 | 인 | 172068 | 8603.4 | 0 |  | 172068 | 8603.4 | 0
| 공구손료 및 잡재료 | 노무비의 % | 2 | % | 0 | 697.2 | [5 empty] | 697.2
43 | KP메카니컬접합 | D200㎜ | 1 | 개소 |  | 47103 |  | 0 |  | 46180 |  | 923 | 토목6-2-3
| 배 관 공 | 수도 | 0.13 | 인 | 262580 | 34135.4 | 0 |  | 262580 | 34135.4 | 0
| 보통인부 |  | 0.07 | 인 | 172068 | 12044.7 | 0 |  | 172068 | 12044.7 | 0
| 공구손료 및 잡재료 | 노무비의 % | 2 | % | 0 | 923.6 | [5 empty] | 923.6
44 | KP메카니컬접합 | D250㎜ | 1 | 개소 |  | 54215 |  | 0 |  | 53152 |  | 1063 | 토목6-2-3
| 배 관 공 | 수도 | 0.15 | 인 | 262580 | 39387 | 0 |  | 262580 | 39387 | 0
| 보통인부 |  | 0.08 | 인 | 172068 | 13765.4 | 0 |  | 172068 | 13765.4 | 0
| 공구손료 및 잡재료 | 노무비의 % | 2 | % | 0 | 1063 | [5 empty] | 1063
45 | KP메카니컬접합 | D300㎜ | 1 | 개소 |  | 65760 |  | 0 |  | 64471 |  | 1289 | 토목6-2-3
| 배 관 공 | 수도 | 0.18 | 인 | 262580 | 47264.4 | 0 |  | 262580 | 47264.4 | 0
| 보통인부 |  | 0.1 | 인 | 172068 | 17206.8 | 0 |  | 172068 | 17206.8 | 0
| 공구손료 및 잡재료 | 노무비의 % | 2 | % | 0 | 1289.4 | [5 empty] | 1289.4
46 | KP메카니컬접합 | D350㎜ | 1 | 개소 |  | 75550 |  | 0 |  | 74069 |  | 1481 | 토목6-2-3
| 배 관 공 | 수도 | 0.21 | 인 | 262580 | 55141.8 | 0 |  | 262580 | 55141.8 | 0
| 보통인부 |  | 0.11 | 인 | 172068 | 18927.4 | 0 |  | 172068 | 18927.4 | 0
| 공구손료 및 잡재료 | 노무비의 % | 2 | % | 0 | 1481.3 | [5 empty] | 1481.3
47 | KP메카니컬접합 | D400㎜ | 1 | 개소 |  | 82661 |  | 0 |  | 81041 |  | 1620 | 토목6-2-3
| 배 관 공 | 수도 | 0.23 | 인 | 262580 | 60393.4 | 0 |  | 262580 | 60393.4 | 0
| 보통인부 |  | 0.12 | 인 | 172068 | 20648.1 | 0 |  | 172068 | 20648.1 | 0
| 공구손료 및 잡재료 | 노무비의 % | 2 | % | 0 | 1620.8 | [5 empty] | 1620.8
48 | KP메카니컬접합 | D450㎜ | 1 | 개소 |  | 94207 |  | 0 |  | 92360 |  | 1847 | 토목6-2-3
| 배 관 공 | 수도 | 0.26 | 인 | 262580 | 68270.8 | 0 |  | 262580 | 68270.8 | 0
| 보통인부 |  | 0.14 | 인 | 172068 | 24089.5 | 0 |  | 172068 | 24089.5 | 0
| 공구손료 및 잡재료 | 노무비의 % | 2 | % | 0 | 1847.2 | [5 empty] | 1847.2
49 | KP메카니컬접합 | D500㎜ | 1 | 개소 |  | 101318 |  | 0 |  | 99332 |  | 1986 | 토목6-2-3
| 배 관 공 | 수도 | 0.28 | 인 | 262580 | 73522.4 | 0 |  | 262580 | 73522.4 | 0
| 보통인부 |  | 0.15 | 인 | 172068 | 25810.2 | 0 |  | 172068 | 25810.2 | 0
| 공구손료 및 잡재료 | 노무비의 % | 2 | % | 0 | 1986.6 | [5 empty] | 1986.6
50 | KP메카니컬접합 | D600㎜ | 1 | 개소 |  | 122653 |  | 0 |  | 120249 |  | 2404 | 토목6-2-3
| 배 관 공 | 수도 | 0.34 | 인 | 262580 | 89277.2 | 0 |  | 262580 | 89277.2 | 0
| 보통인부 |  | 0.18 | 인 | 172068 | 30972.2 | 0 |  | 172068 | 30972.2 | 0
| 공구손료 및 잡재료 | 노무비의 % | 2 | % | 0 | 2404.9 | [5 empty] | 2404.9
51 | KP메카니컬접합 | D700㎜ | 1 | 개소 |  | 141310 |  | 0 |  | 138540 |  | 2770 | 토목6-2-3
| 배 관 공 | 수도 | 0.39 | 인 | 262580 | 102406.2 | 0 |  | 262580 | 102406.2 | 0
| 보통인부 |  | 0.21 | 인 | 172068 | 36134.2 | 0 |  | 172068 | 36134.2 | 0
| 공구손료 및 잡재료 | 노무비의 % | 2 | % | 0 | 2770.8 | [5 empty] | 2770.8
52 | KP메카니컬접합 | D800㎜ | 1 | 개소 |  | 159967 |  | 0 |  | 156831 |  | 3136 | 토목6-2-3
| 배 관 공 | 수도 | 0.44 | 인 | 262580 | 115535.2 | 0 |  | 262580 | 115535.2 | 0
| 보통인부 |  | 0.24 | 인 | 172068 | 41296.3 | 0 |  | 172068 | 41296.3 | 0
| 공구손료 및 잡재료 | 노무비의 % | 2 | % | 0 | 3136.6 | [5 empty] | 3136.6
53 | KP메카니컬접합 | D900㎜ | 1 | 개소 |  | 176869 |  | 0 |  | 173401 |  | 3468 | 토목6-2-3
| 배 관 공 | 수도 | 0.49 | 인 | 262580 | 128664.2 | 0 |  | 262580 | 128664.2 | 0
| 보통인부 |  | 0.26 | 인 | 172068 | 44737.6 | 0 |  | 172068 | 44737.6 | 0
| 공구손료 및 잡재료 | 노무비의 % | 2 | % | 0 | 3468 | [5 empty] | 3468
54 | KP메카니컬접합 | D1000㎜ | 1 | 개소 |  | 195525 |  | 0 |  | 191692 |  | 3833 | 토목6-2-3
| 배 관 공 | 수도 | 0.54 | 인 | 262580 | 141793.2 | 0 |  | 262580 | 141793.2 | 0
| 보통인부 |  | 0.29 | 인 | 172068 | 49899.7 | 0 |  | 172068 | 49899.7 | 0
| 공구손료 및 잡재료 | 노무비의 % | 2 | % | 0 | 3833.8 | [5 empty] | 3833.8
55 | KP메카니컬접합 | D1100㎜ | 1 | 개소 |  | 216861 |  | 0 |  | 212609 |  | 4252 | 토목6-2-3
| 배 관 공 | 수도 | 0.6 | 인 | 262580 | 157548 | 0 |  | 262580 | 157548 | 0
| 보통인부 |  | 0.32 | 인 | 172068 | 55061.7 | 0 |  | 172068 | 55061.7 | 0
| 공구손료 및 잡재료 | 노무비의 % | 2 | % | 0 | 4252.1 | [5 empty] | 4252.1
56 | KP메카니컬접합 | D1200㎜ | 1 | 개소 |  | 235518 |  | 0 |  | 230900 |  | 4618 | 토목6-2-3
| 배 관 공 | 수도 | 0.65 | 인 | 262580 | 170677 | 0 |  | 262580 | 170677 | 0
| 보통인부 |  | 0.35 | 인 | 172068 | 60223.8 | 0 |  | 172068 | 60223.8 | 0
| 공구손료 및 잡재료 | 노무비의 % | 2 | % | 0 | 4618 | [5 empty] | 4618
57 | KP메카니컬접합 | D80㎜, 이탈방지압륜 | 1 | 개소 |  | 0 |  | 0 |  | 0 |  | 0 | 삭제
| 배 관 공 | 수도 |  | 인 | 262580 | 0 | 0 |  | 262580 | 0 | 0
| 보통인부 |  |  | 인 | 172068 | 0 | 0 |  | 172068 | 0 | 0
| 이탈방지압륜 할증 | 노무비의 % | 30 | % | [5 empty] | 0
| 공구손료 및 잡재료 | 노무비의 % | 2 | % | 0 | 0 | [5 empty] | 0
58 | KP메카니컬접합 | D100㎜이하, 이탈방지압륜 | 1 | 개소 |  | 36980 |  | 0 |  | 36255 |  | 725 | 토목6-2-3
| 배 관 공 | 수도 | 0.08 | 인 | 262580 | 21006.4 | 0 |  | 262580 | 21006.4 | 0
| 보통인부 |  | 0.04 | 인 | 172068 | 6882.7 | 0 |  | 172068 | 6882.7 | 0
| 이탈방지압륜 할증 | 노무비의 % | 30 | % | [5 empty] | 8366.7
| 공구손료 및 잡재료 | 노무비의 % | 2 | % | 0 | 725.1 | [5 empty] | 725.1
59 | KP메카니컬접합 | D150㎜, 이탈방지압륜 | 1 | 개소 |  | 46225 |  | 0 |  | 45319 |  | 906 | 토목6-2-3
| 배 관 공 | 수도 | 0.1 | 인 | 262580 | 26258 | 0 |  | 262580 | 26258 | 0
| 보통인부 |  | 0.05 | 인 | 172068 | 8603.4 | 0 |  | 172068 | 8603.4 | 0
| 이탈방지압륜 할증 | 노무비의 % | 30 | % | [5 empty] | 10458.4
| 공구손료 및 잡재료 | 노무비의 % | 2 | % | 0 | 906.3 | [5 empty] | 906.3
60 | KP메카니컬접합 | D200㎜, 이탈방지압륜 | 1 | 개소 |  | 61234 |  | 0 |  | 60034 |  | 1200 | 토목6-2-3
| 배 관 공 | 수도 | 0.13 | 인 | 262580 | 34135.4 | 0 |  | 262580 | 34135.4 | 0
| 보통인부 |  | 0.07 | 인 | 172068 | 12044.7 | 0 |  | 172068 | 12044.7 | 0
| 이탈방지압륜 할증 | 노무비의 % | 30 | % | [5 empty] | 13854
| 공구손료 및 잡재료 | 노무비의 % | 2 | % | 0 | 1200.6 | [5 empty] | 1200.6
61 | KP메카니컬접합 | D250㎜, 이탈방지압륜 | 1 | 개소 |  | 70479 |  | 0 |  | 69098 |  | 1381 | 토목6-2-3
| 배 관 공 | 수도 | 0.15 | 인 | 262580 | 39387 | 0 |  | 262580 | 39387 | 0
| 보통인부 |  | 0.08 | 인 | 172068 | 13765.4 | 0 |  | 172068 | 13765.4 | 0
| 이탈방지압륜 할증 | 노무비의 % | 30 | % | [5 empty] | 15945.7
| 공구손료 및 잡재료 | 노무비의 % | 2 | % | 0 | 1381.9 | [5 empty] | 1381.9
62 | KP메카니컬접합 | D300㎜, 이탈방지압륜 | 1 | 개소 |  | 85488 |  | 0 |  | 83812 |  | 1676 | 토목6-2-3
| 배 관 공 | 수도 | 0.18 | 인 | 262580 | 47264.4 | 0 |  | 262580 | 47264.4 | 0
| 보통인부 |  | 0.1 | 인 | 172068 | 17206.8 | 0 |  | 172068 | 17206.8 | 0
| 이탈방지압륜 할증 | 노무비의 % | 30 | % | [5 empty] | 19341.3
| 공구손료 및 잡재료 | 노무비의 % | 2 | % | 0 | 1676.2 | [5 empty] | 1676.2
63 | KP메카니컬접합 | D350㎜, 이탈방지압륜 | 1 | 개소 |  | 98214 |  | 0 |  | 96289 |  | 1925 | 토목6-2-3
| 배 관 공 | 수도 | 0.21 | 인 | 262580 | 55141.8 | 0 |  | 262580 | 55141.8 | 0
| 보통인부 |  | 0.11 | 인 | 172068 | 18927.4 | 0 |  | 172068 | 18927.4 | 0
| 이탈방지압륜 할증 | 노무비의 % | 30 | % | [5 empty] | 22220.7
| 공구손료 및 잡재료 | 노무비의 % | 2 | % | 0 | 1925.7 | [5 empty] | 1925.7
64 | KP메카니컬접합 | D400㎜, 이탈방지압륜 | 1 | 개소 |  | 107460 |  | 0 |  | 105353 |  | 2107 | 토목6-2-3
| 배 관 공 | 수도 | 0.23 | 인 | 262580 | 60393.4 | 0 |  | 262580 | 60393.4 | 0
| 보통인부 |  | 0.12 | 인 | 172068 | 20648.1 | 0 |  | 172068 | 20648.1 | 0
| 이탈방지압륜 할증 | 노무비의 % | 30 | % | [5 empty] | 24312.4
| 공구손료 및 잡재료 | 노무비의 % | 2 | % | 0 | 2107 | [5 empty] | 2107
65 | KP메카니컬접합 | D450㎜, 이탈방지압륜 | 1 | 개소 |  | 122469 |  | 0 |  | 120068 |  | 2401 | 토목6-2-3
| 배 관 공 | 수도 | 0.26 | 인 | 262580 | 68270.8 | 0 |  | 262580 | 68270.8 | 0
| 보통인부 |  | 0.14 | 인 | 172068 | 24089.5 | 0 |  | 172068 | 24089.5 | 0
| 이탈방지압륜 할증 | 노무비의 % | 30 | % | [5 empty] | 27708
| 공구손료 및 잡재료 | 노무비의 % | 2 | % | 0 | 2401.3 | [5 empty] | 2401.3
66 | KP메카니컬접합 | D500㎜, 이탈방지압륜 | 1 | 개소 |  | 131714 |  | 0 |  | 129132 |  | 2582 | 토목6-2-3
| 배 관 공 | 수도 | 0.28 | 인 | 262580 | 73522.4 | 0 |  | 262580 | 73522.4 | 0
| 보통인부 |  | 0.15 | 인 | 172068 | 25810.2 | 0 |  | 172068 | 25810.2 | 0
| 이탈방지압륜 할증 | 노무비의 % | 30 | % | [5 empty] | 29799.7
| 공구손료 및 잡재료 | 노무비의 % | 2 | % | 0 | 2582.6 | [5 empty] | 2582.6
67 | KP메카니컬접합 | D600㎜, 이탈방지압륜 | 1 | 개소 |  | 159450 |  | 0 |  | 156324 |  | 3126 | 토목6-2-3
| 배 관 공 | 수도 | 0.34 | 인 | 262580 | 89277.2 | 0 |  | 262580 | 89277.2 | 0
| 보통인부 |  | 0.18 | 인 | 172068 | 30972.2 | 0 |  | 172068 | 30972.2 | 0
| 이탈방지압륜 할증 | 노무비의 % | 30 | % | [5 empty] | 36074.8
| 공구손료 및 잡재료 | 노무비의 % | 2 | % | 0 | 3126.4 | [5 empty] | 3126.4
68 | KP메카니컬접합 | D700㎜, 이탈방지압륜 | 1 | 개소 |  | 183704 |  | 0 |  | 180102 |  | 3602 | 토목6-2-3
| 배 관 공 | 수도 | 0.39 | 인 | 262580 | 102406.2 | 0 |  | 262580 | 102406.2 | 0
| 보통인부 |  | 0.21 | 인 | 172068 | 36134.2 | 0 |  | 172068 | 36134.2 | 0
| 이탈방지압륜 할증 | 노무비의 % | 30 | % | [5 empty] | 41562.1
| 공구손료 및 잡재료 | 노무비의 % | 2 | % | 0 | 3602 | [5 empty] | 3602
69 | KP메카니컬접합 | D800㎜, 이탈방지압륜 | 1 | 개소 |  | 207957 |  | 0 |  | 203880 |  | 4077 | 토목6-2-3
| 배 관 공 | 수도 | 0.44 | 인 | 262580 | 115535.2 | 0 |  | 262580 | 115535.2 | 0
| 보통인부 |  | 0.24 | 인 | 172068 | 41296.3 | 0 |  | 172068 | 41296.3 | 0
| 이탈방지압륜 할증 | 노무비의 % | 30 | % | [5 empty] | 47049.4
| 공구손료 및 잡재료 | 노무비의 % | 2 | % | 0 | 4077.6 | [5 empty] | 4077.6
70 | KP메카니컬접합 | D900㎜, 이탈방지압륜 | 1 | 개소 |  | 229930 |  | 0 |  | 225422 |  | 4508 | 토목6-2-3
| 배 관 공 | 수도 | 0.49 | 인 | 262580 | 128664.2 | 0 |  | 262580 | 128664.2 | 0
| 보통인부 |  | 0.26 | 인 | 172068 | 44737.6 | 0 |  | 172068 | 44737.6 | 0
| 이탈방지압륜 할증 | 노무비의 % | 30 | % | [5 empty] | 52020.5
| 공구손료 및 잡재료 | 노무비의 % | 2 | % | 0 | 4508.4 | [5 empty] | 4508.4
71 | KP메카니컬접합 | D1000㎜, 이탈방지압륜 | 1 | 개소 |  | 254184 |  | 0 |  | 249200 |  | 4984 | 토목6-2-3
| 배 관 공 | 수도 | 0.54 | 인 | 262580 | 141793.2 | 0 |  | 262580 | 141793.2 | 0
| 보통인부 |  | 0.29 | 인 | 172068 | 49899.7 | 0 |  | 172068 | 49899.7 | 0
| 이탈방지압륜 할증 | 노무비의 % | 30 | % | [5 empty] | 57507.8
| 공구손료 및 잡재료 | 노무비의 % | 2 | % | 0 | 4984 | [5 empty] | 4984
72 | KP메카니컬접합 | D1100㎜, 이탈방지압륜 | 1 | 개소 |  | 281919 |  | 0 |  | 276392 |  | 5527 | 토목6-2-3
| 배 관 공 | 수도 | 0.6 | 인 | 262580 | 157548 | 0 |  | 262580 | 157548 | 0
| 보통인부 |  | 0.32 | 인 | 172068 | 55061.7 | 0 |  | 172068 | 55061.7 | 0
| 이탈방지압륜 할증 | 노무비의 % | 30 | % | [5 empty] | 63782.9
| 공구손료 및 잡재료 | 노무비의 % | 2 | % | 0 | 5527.8 | [5 empty] | 5527.8
73 | KP메카니컬접합 | D1200㎜, 이탈방지압륜 | 1 | 개소 |  | 306174 |  | 0 |  | 300171 |  | 6003 | 토목6-2-3
| 배 관 공 | 수도 | 0.65 | 인 | 262580 | 170677 | 0 |  | 262580 | 170677 | 0
| 보통인부 |  | 0.35 | 인 | 172068 | 60223.8 | 0 |  | 172068 | 60223.8 | 0
| 이탈방지압륜 할증 | 노무비의 % | 30 | % | [5 empty] | 69270.2
| 공구손료 및 잡재료 | 노무비의 % | 2 | % | 0 | 6003.4 | [5 empty] | 6003.4

## 절단 (hidden)
일위대가_호표_주철관절단
공 종 명 |  | 규 격 | 수량 | 단위 | 합 계 |  | 재 료 비 |  | 노 무 비 |  | 경 비 |  | 비 고
[5 empty] | 단 가 | 금 액 | 단 가 | 금 액 | 단 가 | 금 액 | 단 가 | 금 액
41 | 주철관 절단 | D80㎜ | 1 | 개소 |  | 0 |  | 0 |  | 0 |  | 0 | 삭제
| 배 관 공 | 수도 |  | 인 | 262580 | 0 | 0 |  | 262580 | 0 | 0
| 공구손료 및 경장비 | 인력품의 | 5 | % | 0 | 0 |  |  |  | 0 |  | 0
42 | 주철관 절단 | D100㎜ | 1 | 개소 |  | 22056 |  | 0 |  | 21006 |  | 1050 | 토목6-2-4
| 배 관 공 | 수도 | 0.08 | 인 | 262580 | 21006.4 | 0 |  | 262580 | 21006.4 | 0
| 공구손료 및 경장비 | 인력품의 | 5 | % | 0 | 1050.3 |  |  |  | 0 |  | 1050.3
43 | 주철관 절단 | D150㎜ | 1 | 개소 |  | 27570 |  | 0 |  | 26258 |  | 1312 | 토목6-2-4
| 배 관 공 | 수도 | 0.1 | 인 | 262580 | 26258 | 0 |  | 262580 | 26258 | 0
| 공구손료 및 경장비 | 인력품의 | 5 | % | 0 | 1312.9 |  |  |  | 0 |  | 1312.9
44 | 주철관 절단 | D200㎜ | 1 | 개소 |  | 33084 |  | 0 |  | 31509 |  | 1575 | 토목6-2-4
| 배 관 공 | 수도 | 0.12 | 인 | 262580 | 31509.6 | 0 |  | 262580 | 31509.6 | 0
| 공구손료 및 경장비 | 인력품의 | 5 | % | 0 | 1575.4 |  |  |  | 0 |  | 1575.4
45 | 주철관 절단 | D250㎜ | 1 | 개소 |  | 38599 |  | 0 |  | 36761 |  | 1838 | 토목6-2-4
| 배 관 공 | 수도 | 0.14 | 인 | 262580 | 36761.2 | 0 |  | 262580 | 36761.2 | 0
| 공구손료 및 경장비 | 인력품의 | 5 | % | 0 | 1838 |  |  |  | 0 |  | 1838
46 | 주철관 절단 | D300㎜ | 1 | 개소 |  | 44112 |  | 0 |  | 42012 |  | 2100 | 토목6-2-4
| 배 관 공 | 수도 | 0.16 | 인 | 262580 | 42012.8 | 0 |  | 262580 | 42012.8 | 0
| 공구손료 및 경장비 | 인력품의 | 5 | % | 0 | 2100.6 |  |  |  | 0 |  | 2100.6
47 | 주철관 절단 | D400㎜ | 1 | 개소 |  | 55141 |  | 0 |  | 52516 |  | 2625 | 토목6-2-4
| 배 관 공 | 수도 | 0.2 | 인 | 262580 | 52516 | 0 |  | 262580 | 52516 | 0
| 공구손료 및 경장비 | 인력품의 | 5 | % | 0 | 2625.8 |  |  |  | 0 |  | 2625.8
48 | 주철관 절단 | D450㎜ | 1 | 개소 |  | 60655 |  | 0 |  | 57767 |  | 2888 | 토목6-2-4
| 배 관 공 | 수도 | 0.22 | 인 | 262580 | 57767.6 | 0 |  | 262580 | 57767.6 | 0
| 공구손료 및 경장비 | 인력품의 | 5 | % | 0 | 2888.3 |  |  |  | 0 |  | 2888.3
49 | 주철관 절단 | D500㎜ | 1 | 개소 |  | 66169 |  | 0 |  | 63019 |  | 3150 | 토목6-2-4
| 배 관 공 | 수도 | 0.24 | 인 | 262580 | 63019.2 | 0 |  | 262580 | 63019.2 | 0
| 공구손료 및 경장비 | 인력품의 | 5 | % | 0 | 3150.9 |  |  |  | 0 |  | 3150.9
50 | 주철관 절단 | D600㎜ | 1 | 개소 |  | 77198 |  | 0 |  | 73522 |  | 3676 | 토목6-2-4
| 배 관 공 | 수도 | 0.28 | 인 | 262580 | 73522.4 | 0 |  | 262580 | 73522.4 | 0
| 공구손료 및 경장비 | 인력품의 | 5 | % | 0 | 3676.1 |  |  |  | 0 |  | 3676.1
51 | 주철관 절단 | D700㎜ | 1 | 개소 |  | 88226 |  | 0 |  | 84025 |  | 4201 | 토목6-2-4
| 배 관 공 | 수도 | 0.32 | 인 | 262580 | 84025.6 | 0 |  | 262580 | 84025.6 | 0
| 공구손료 및 경장비 | 인력품의 | 5 | % | 0 | 4201.2 |  |  |  | 0 |  | 4201.2
52 | 주철관 절단 | D800㎜ | 1 | 개소 |  | 99254 |  | 0 |  | 94528 |  | 4726 | 토목6-2-4
| 배 관 공 | 수도 | 0.36 | 인 | 262580 | 94528.8 | 0 |  | 262580 | 94528.8 | 0
| 공구손료 및 경장비 | 인력품의 | 5 | % | 0 | 4726.4 |  |  |  | 0 |  | 4726.4
53 | 주철관 절단 | D900㎜ | 1 | 개소 |  | 110283 |  | 0 |  | 105032 |  | 5251 | 토목6-2-4
| 배 관 공 | 수도 | 0.4 | 인 | 262580 | 105032 | 0 |  | 262580 | 105032 | 0
| 공구손료 및 경장비 | 인력품의 | 5 | % | 0 | 5251.6 |  |  |  | 0 |  | 5251.6
54 | 주철관 절단 | D1000㎜ | 1 | 개소 |  | 121311 |  | 0 |  | 115535 |  | 5776 | 토목6-2-4
| 배 관 공 | 수도 | 0.44 | 인 | 262580 | 115535.2 | 0 |  | 262580 | 115535.2 | 0
| 공구손료 및 경장비 | 인력품의 | 5 | % | 0 | 5776.7 |  |  |  | 0 |  | 5776.7
55 | 주철관 절단 | D1100㎜ | 1 | 개소 |  | 132339 |  | 0 |  | 126038 |  | 6301 | 토목6-2-4
| 배 관 공 | 수도 | 0.48 | 인 | 262580 | 126038.4 | 0 |  | 262580 | 126038.4 | 0
| 공구손료 및 경장비 | 인력품의 | 5 | % | 0 | 6301.9 |  |  |  | 0 |  | 6301.9
56 | 주철관 절단 | D1200㎜ | 1 | 개소 |  | 143368 |  | 0 |  | 136541 |  | 6827 | 토목6-2-4
| 배 관 공 | 수도 | 0.52 | 인 | 262580 | 136541.6 | 0 |  | 262580 | 136541.6 | 0
| 공구손료 및 경장비 | 인력품의 | 5 | % | 0 | 6827 |  |  |  | 0 |  | 6827

## 밸브 (hidden)
일위대가_호표_밸브
공 종 명 |  | 규 격 | 수량 | 단위 | 합 계 |  | 재 료 비 |  | 노 무 비 |  | 경 비 |  | 비 고
[5 empty] | 단 가 | 금 액 | 단 가 | 금 액 | 단 가 | 금 액 | 단 가 | 금 액
81 | 주철제 게이트 제수밸브 부설 및 접합 | D80㎜(인력) | 1 | 개소 |  | #REF! |  | #REF! |  | #REF! |  | #REF! | 토목6-8-1
| 배 관 공 | 수도 | 0.1 | 인 | 262580 | 26258 | 0 |  | 262580 | 26258 | 0
| 보통인부 |  | 0.15 | 인 | 172068 | 25810.2 | 0 |  | 172068 | 25810.2 | 0
| 트럭탑제형 크레인 | 10 TON |  | HR | #REF! | #REF! | #REF! | #REF! | #REF! | #REF! | #REF! | #REF!
| 공구손료 및 잡재료 | 노무비의 % | 2 | % | 0 | #REF! | [5 empty] | #REF!
82 | 주철제 게이트 제수밸브 부설 및 접합 | D80㎜ | 1 | 개소 |  | #REF! |  | #REF! |  | #REF! |  | #REF! | 토목6-8-1
| 배 관 공 | 수도 | 0.09 | 인 | 262580 | 23632.2 | 0 |  | 262580 | 23632.2 | 0
| 보통인부 |  | 0.04 | 인 | 172068 | 6882.7 | 0 |  | 172068 | 6882.7 | 0
| 트럭탑제형 크레인 | 5 TON | 0.38 | HR | #REF! | #REF! | #REF! | #REF! | #REF! | #REF! | #REF! | #REF!
| 공구손료 및 잡재료 | 노무비의 % | 2 | % | 0 | #REF! | [5 empty] | #REF!
83 | 주철제 게이트 제수밸브 부설 및 접합 | D100㎜(인력) | 1 | 개소 |  | #REF! |  | #REF! |  | #REF! |  | #REF! | 토목6-8-1
| 배 관 공 | 수도 | 0.12 | 인 | 262580 | 31509.6 | 0 |  | 262580 | 31509.6 | 0
| 보통인부 |  | 0.18 | 인 | 172068 | 30972.2 | 0 |  | 172068 | 30972.2 | 0
| 트럭탑제형 크레인 | 5 TON |  | HR | #REF! | #REF! | #REF! | #REF! | #REF! | #REF! | #REF! | #REF!
| 공구손료 및 잡재료 | 노무비의 % | 2 | % | 0 | #REF! | [5 empty] | #REF!
84 | 주철제 게이트 제수밸브 부설 및 접합 | D100㎜ | 1 | 개소 |  | #REF! |  | #REF! |  | #REF! |  | #REF! | 토목6-8-1
| 배 관 공 | 수도 | 0.1 | 인 | 197788 | 19778.8 | 0 |  | 197788 | 19778.8 | 0
| 보통인부 |  | 0.05 | 인 | 282536 | 14126.8 | 0 |  | 282536 | 14126.8 | 0
| 트럭탑제형 크레인 | 5 TON | 0.45 | HR | #REF! | #REF! | #REF! | #REF! | #REF! | #REF! | #REF! | #REF!
| 공구손료 및 잡재료 | 노무비의 % | 2 | % | 0 | #REF! | [5 empty] | #REF!
85 | 주철제 게이트 제수밸브 부설 및 접합 | D150㎜(인력) | 1 | 개소 |  | #REF! |  | #REF! |  | #REF! |  | #REF! | 토목6-8-1
| 배 관 공 | 수도 | 0.16 | 인 | 262580 | 42012.8 | 0 |  | 262580 | 42012.8 | 0
| 보통인부 |  | 0.22 | 인 | 172068 | 37854.9 | 0 |  | 172068 | 37854.9 | 0
| 트럭탑제형 크레인 | 5 TON |  | HR | #REF! | #REF! | #REF! | #REF! | #REF! | #REF! | #REF! | #REF!
| 공구손료 및 잡재료 | 노무비의 % | 2 | % | 0 | #REF! | [5 empty] | #REF!
86 | 주철제 게이트 제수밸브 부설 및 접합 | D150㎜ | 1 | 개소 |  | #REF! |  | #REF! |  | #REF! |  | #REF! | 토목6-8-1
| 배 관 공 | 수도 | 0.13 | 인 | 262580 | 34135.4 | 0 |  | 262580 | 34135.4 | 0
| 보통인부 |  | 0.06 | 인 | 172068 | 10324 | 0 |  | 172068 | 10324 | 0
| 트럭탑제형 크레인 | 5 TON | 0.49 | HR | #REF! | #REF! | #REF! | #REF! | #REF! | #REF! | #REF! | #REF!
| 공구손료 및 잡재료 | 노무비의 % | 2 | % | 0 | #REF! | [5 empty] | #REF!
87 | 주철제 게이트 제수밸브 부설 및 접합 | D200㎜ | 1 | 개소 |  | #REF! |  | #REF! |  | #REF! |  | #REF! | 토목6-8-1
| 배 관 공 | 수도 | 0.2 | 인 | 262580 | 52516 | 0 |  | 262580 | 52516 | 0
| 보통인부 |  | 0.1 | 인 | 172068 | 17206.8 | 0 |  | 172068 | 17206.8 | 0
| 트럭탑제형 크레인 | 5 TON | 0.64 | HR | #REF! | #REF! | #REF! | #REF! | #REF! | #REF! | #REF! | #REF!
| 공구손료 및 잡재료 | 노무비의 % | 2 | % | 0 | #REF! | [5 empty] | #REF!
88 | 주철제 게이트 제수밸브 부설 및 접합 | D250㎜ | 1 | 개소 |  | #REF! |  | #REF! |  | #REF! |  | #REF! | 토목6-8-1
| 배 관 공 | 수도 | 0.21 | 인 | 262580 | 55141.8 | 0 |  | 262580 | 55141.8 | 0
| 보통인부 |  | 0.11 | 인 | 172068 | 18927.4 | 0 |  | 172068 | 18927.4 | 0
| 트럭탑제형 크레인 | 5 TON | 0.67 | HR | #REF! | #REF! | #REF! | #REF! | #REF! | #REF! | #REF! | #REF!
| 공구손료 및 잡재료 | 노무비의 % | 2 | % | 0 | #REF! | [5 empty] | #REF!
89 | 주철제 게이트 제수밸브 부설 및 접합 | D300㎜ | 1 | 개소 |  | #REF! |  | #REF! |  | #REF! |  | #REF! | 토목6-8-1
| 배 관 공 | 수도 | 0.23 | 인 | 262580 | 60393.4 | 0 |  | 262580 | 60393.4 | 0
| 보통인부 |  | 0.12 | 인 | 172068 | 20648.1 | 0 |  | 172068 | 20648.1 | 0
| 트럭탑제형 크레인 | 5 TON | 0.69 | HR | #REF! | #REF! | #REF! | #REF! | #REF! | #REF! | #REF! | #REF!
| 공구손료 및 잡재료 | 노무비의 % | 2 | % | 0 | #REF! | [5 empty] | #REF!
90 | 주철제 게이트 제수밸브 부설 및 접합 | D350㎜ | 1 | 개소 |  | #REF! |  | #REF! |  | #REF! |  | #REF! | 토목6-8-1
| 배 관 공 | 수도 | 0.39 | 인 | 262580 | 102406.2 | 0 |  | 262580 | 102406.2 | 0
| 보통인부 |  | 0.2 | 인 | 172068 | 34413.6 | 0 |  | 172068 | 34413.6 | 0
| 트럭탑제형 크레인 | 5 TON | 0.72 | HR | #REF! | #REF! | #REF! | #REF! | #REF! | #REF! | #REF! | #REF!
| 공구손료 및 잡재료 | 노무비의 % | 2 | % | 0 | #REF! | [5 empty] | #REF!
91 | 주철제 게이트 제수밸브 부설 및 접합 | D400㎜ | 1 | 개소 |  | #REF! |  | #REF! |  | #REF! |  | #REF! | 토목6-8-1
| 배 관 공 | 수도 | 0.51 | 인 | 262580 | 133915.8 | 0 |  | 262580 | 133915.8 | 0
| 보통인부 |  | 0.26 | 인 | 172068 | 44737.6 | 0 |  | 172068 | 44737.6 | 0
| 트럭탑제형 크레인 | 5 TON | 0.75 | HR | #REF! | #REF! | #REF! | #REF! | #REF! | #REF! | #REF! | #REF!
| 공구손료 및 잡재료 | 노무비의 % | 2 | % | 0 | #REF! | [5 empty] | #REF!
92 | 주철제 게이트 제수밸브 부설 및 접합 | D450㎜ | 1 | 개소 |  | #REF! |  | #REF! |  | #REF! |  | #REF! | 토목6-8-1
| 배 관 공 | 수도 | 0.63 | 인 | 262580 | 165425.4 | 0 |  | 262580 | 165425.4 | 0
| 보통인부 |  | 0.32 | 인 | 172068 | 55061.7 | 0 |  | 172068 | 55061.7 | 0
| 트럭탑제형 크레인 | 5 TON | 0.78 | HR | #REF! | #REF! | #REF! | #REF! | #REF! | #REF! | #REF! | #REF!
| 공구손료 및 잡재료 | 노무비의 % | 2 | % | 0 | #REF! | [5 empty] | #REF!
93 | 주철제 게이트 제수밸브 부설 및 접합 | D500㎜ | 1 | 개소 |  | #REF! |  | #REF! |  | #REF! |  | #REF! | 토목6-8-1
| 배 관 공 | 수도 | 0.73 | 인 | 262580 | 191683.4 | 0 |  | 262580 | 191683.4 | 0
| 보통인부 |  | 0.37 | 인 | 172068 | 63665.1 | 0 |  | 172068 | 63665.1 | 0
| 트럭탑제형 크레인 | 5 TON | 0.81 | HR | #REF! | #REF! | #REF! | #REF! | #REF! | #REF! | #REF! | #REF!
| 공구손료 및 잡재료 | 노무비의 % | 2 | % | 0 | #REF! | [5 empty] | #REF!
94 | 주철제 게이트 제수밸브 부설 및 접합 | D600㎜ | 1 | 개소 |  | #REF! |  | #REF! |  | #REF! |  | #REF! | 토목6-8-1
| 배 관 공 | 수도 | 0.91 | 인 | 262580 | 238947.8 | 0 |  | 262580 | 238947.8 | 0
| 보통인부 |  | 0.46 | 인 | 172068 | 79151.2 | 0 |  | 172068 | 79151.2 | 0
| 트럭탑제형 크레인 | 5 TON | 0.88 | HR | #REF! | #REF! | #REF! | #REF! | #REF! | #REF! | #REF! | #REF!
| 공구손료 및 잡재료 | 노무비의 % | 2 | % | 0 | #REF! | [5 empty] | #REF!
95 | 주철제 게이트 제수밸브 부설 및 접합 | D700㎜ | 1 | 개소 |  | #REF! |  | #REF! |  | #REF! |  | #REF! | 토목6-8-1
| 배 관 공 | 수도 | 1.06 | 인 | 262580 | 278334.8 | 0 |  | 262580 | 278334.8 | 0
| 보통인부 |  | 0.53 | 인 | 172068 | 91196 | 0 |  | 172068 | 91196 | 0
| 트럭탑제형 크레인 | 10 TON | 0.93 | HR | #REF! | #REF! | #REF! | #REF! | #REF! | #REF! | #REF! | #REF!
| 공구손료 및 잡재료 | 노무비의 % | 2 | % | 0 | #REF! | [5 empty] | #REF!
96 | 주철제 게이트 제수밸브 부설 및 접합 | D800㎜ | 1 | 개소 |  | #REF! |  | #REF! |  | #REF! |  | #REF! | 토목6-8-1
| 배 관 공 | 수도 | 1.2 | 인 | 262580 | 315096 | 0 |  | 262580 | 315096 | 0
| 보통인부 |  | 0.6 | 인 | 172068 | 103240.8 | 0 |  | 172068 | 103240.8 | 0
| 트럭탑제형 크레인 | 10 TON | 1.02 | HR | #REF! | #REF! | #REF! | #REF! | #REF! | #REF! | #REF! | #REF!
| 공구손료 및 잡재료 | 노무비의 % | 2 | % | 0 | #REF! | [5 empty] | #REF!
97 | 주철제 게이트 제수밸브 부설 및 접합 | D900㎜ | 1 | 개소 |  | #REF! |  | #REF! |  | #REF! |  | #REF! | 토목6-8-1
| 배 관 공 | 수도 | 1.31 | 인 | 262580 | 343979.8 | 0 |  | 262580 | 343979.8 | 0
| 보통인부 |  | 0.66 | 인 | 172068 | 113564.8 | 0 |  | 172068 | 113564.8 | 0
| 트럭탑제형 크레인 | 15 TON | 1.11 | HR | #REF! | #REF! | #REF! | #REF! | #REF! | #REF! | #REF! | #REF!
| 공구손료 및 잡재료 | 노무비의 % | 2 | % | 0 | #REF! | [5 empty] | #REF!
98 | 주철제 게이트 제수밸브 부설 및 접합 | D1000㎜ | 1 | 개소 |  | #REF! |  | #REF! |  | #REF! |  | #REF! | 토목6-8-1
| 배 관 공 | 수도 | 1.41 | 인 | 262580 | 370237.8 | 0 |  | 262580 | 370237.8 | 0
| 보통인부 |  | 0.71 | 인 | 172068 | 122168.2 | 0 |  | 172068 | 122168.2 | 0
| 트럭탑제형 크레인 | 15 TON | 1.14 | HR | #REF! | #REF! | #REF! | #REF! | #REF! | #REF! | #REF! | #REF!
| 공구손료 및 잡재료 | 노무비의 % | 2 | % | 0 | #REF! | [5 empty] | #REF!
99 | 주철제 게이트 제수밸브 부설 및 접합 | D1100㎜ | 1 | 개소 |  | #REF! |  | #REF! |  | #REF! |  | #REF! | 토목6-8-1
| 배 관 공 | 수도 | 1.51 | 인 | 262580 | 396495.8 | 0 |  | 262580 | 396495.8 | 0
| 보통인부 |  | 0.76 | 인 | 172068 | 130771.6 | 0 |  | 172068 | 130771.6 | 0
| 트럭탑제형 크레인 | 15 TON | 1.32 | HR | #REF! | #REF! | #REF! | #REF! | #REF! | #REF! | #REF! | #REF!
| 공구손료 및 잡재료 | 노무비의 % | 2 | % | 0 | #REF! | [5 empty] | #REF!
100 | 주철제 게이트 제수밸브 부설 및 접합 | D1200㎜ | 1 | 개소 |  | #REF! |  | #REF! |  | #REF! |  | #REF! | 토목6-8-1
| 배 관 공 | 수도 | 1.6 | 인 | 262580 | 420128 | 0 |  | 262580 | 420128 | 0
| 보통인부 |  | 0.8 | 인 | 172068 | 137654.4 | 0 |  | 172068 | 137654.4 | 0
| 트럭탑제형 크레인 | 15 TON | 1.35 | HR | #REF! | #REF! | #REF! | #REF! | #REF! | #REF! | #REF! | #REF!
| 공구손료 및 잡재료 | 노무비의 % | 2 | % | 0 | #REF! | [5 empty] | #REF!
101 | 주철제 게이트 제수밸브 부설 및 접합 | D1350㎜ | 1 | 개소 |  | #REF! |  | #REF! |  | #REF! |  | #REF! | 토목6-8-1
| 배 관 공 | 수도 | 1.71 | 인 | 262580 | 449011.8 | 0 |  | 262580 | 449011.8 | 0
| 보통인부 |  | 0.86 | 인 | 172068 | 147978.4 | 0 |  | 172068 | 147978.4 | 0
| 트럭탑제형 크레인 | 15 TON | 1.51 | HR | #REF! | #REF! | #REF! | #REF! | #REF! | #REF! | #REF! | #REF!
| 공구손료 및 잡재료 | 노무비의 % | 2 | % | 0 | #REF! | [5 empty] | #REF!
102 | 주철제 게이트 제수밸브 부설 및 접합 | D1500㎜ | 1 | 개소 |  | #REF! |  | #REF! |  | #REF! |  | #REF! | 토목6-8-1
| 배 관 공 | 수도 | 1.81 | 인 | 262580 | 475269.8 | 0 |  | 262580 | 475269.8 | 0
| 보통인부 |  | 0.91 | 인 | 172068 | 156581.8 | 0 |  | 172068 | 156581.8 | 0
| 트럭탑제형 크레인 | 15 TON | 1.81 | HR | #REF! | #REF! | #REF! | #REF! | #REF! | #REF! | #REF! | #REF!
| 공구손료 및 잡재료 | 노무비의 % | 2 | % | 0 | #REF! | [5 empty] | #REF!
103 | 강관제 게이트 제수밸브 부설 및 접합 | D600㎜ | 1 | 개소 |  | #REF! |  | #REF! |  | #REF! |  | #REF! | 토목6-8-1
| 배 관 공 | 수도 | 0.93 | 인 | 262580 | 244199.4 | 0 |  | 262580 | 244199.4 | 0
| 보통인부 |  | 0.48 | 인 | 172068 | 82592.6 | 0 |  | 172068 | 82592.6 | 0
| 트럭탑제형 크레인 | 5 TON | 1.23 | HR | #REF! | #REF! | #REF! | #REF! | #REF! | #REF! | #REF! | #REF!
| 공구손료 및 잡재료 | 노무비의 % | 2 | % | 0 | #REF! | [5 empty] | #REF!
104 | 강관제 게이트 제수밸브 부설 및 접합 | D700㎜ | 1 | 개소 |  | #REF! |  | #REF! |  | #REF! |  | #REF! | 토목6-8-1
| 배 관 공 | 수도 | 1.08 | 인 | 262580 | 283586.4 | 0 |  | 262580 | 283586.4 | 0
| 보통인부 |  | 0.58 | 인 | 172068 | 99799.4 | 0 |  | 172068 | 99799.4 | 0
| 트럭탑제형 크레인 | 5 TON | 1.31 | HR | #REF! | #REF! | #REF! | #REF! | #REF! | #REF! | #REF! | #REF!
| 공구손료 및 잡재료 | 노무비의 % | 2 | % | 0 | #REF! | [5 empty] | #REF!
105 | 강관제 게이트 제수밸브 부설 및 접합 | D800㎜ | 1 | 개소 |  | #REF! |  | #REF! |  | #REF! |  | #REF! | 토목6-8-1
| 배 관 공 | 수도 | 1.22 | 인 | 262580 | 320347.6 | 0 |  | 262580 | 320347.6 | 0
| 보통인부 |  | 0.69 | 인 | 172068 | 118726.9 | 0 |  | 172068 | 118726.9 | 0
| 트럭탑제형 크레인 | 10 TON | 1.44 | HR | #REF! | #REF! | #REF! | #REF! | #REF! | #REF! | #REF! | #REF!
| 공구손료 및 잡재료 | 노무비의 % | 2 | % | 0 | #REF! | [5 empty] | #REF!
106 | 강관제 게이트 제수밸브 부설 및 접합 | D900㎜ | 1 | 개소 |  | #REF! |  | #REF! |  | #REF! |  | #REF! | 토목6-8-1
| 배 관 공 | 수도 | 1.34 | 인 | 262580 | 351857.2 | 0 |  | 262580 | 351857.2 | 0
| 보통인부 |  | 0.79 | 인 | 172068 | 135933.7 | 0 |  | 172068 | 135933.7 | 0
| 트럭탑제형 크레인 | 10 TON | 1.57 | HR | #REF! | #REF! | #REF! | #REF! | #REF! | #REF! | #REF! | #REF!
| 공구손료 및 잡재료 | 노무비의 % | 2 | % | 0 | #REF! | [5 empty] | #REF!
107 | 강관제 게이트 제수밸브 부설 및 접합 | D1000㎜ | 1 | 개소 |  | #REF! |  | #REF! |  | #REF! |  | #REF! | 토목6-8-2
| 배 관 공 | 수도 | 1.44 | 인 | 262580 | 378115.2 | 0 |  | 262580 | 378115.2 | 0
| 보통인부 |  | 0.85 | 인 | 172068 | 146257.8 | 0 |  | 172068 | 146257.8 | 0
| 트럭탑제형 크레인 | 15 TON | 1.61 | HR | #REF! | #REF! | #REF! | #REF! | #REF! | #REF! | #REF! | #REF!
| 공구손료 및 잡재료 | 노무비의 % | 2 | % | 0 | #REF! | [5 empty] | #REF!
108 | 강관제 게이트 제수밸브 부설 및 접합 | D1100㎜ | 1 | 개소 |  | #REF! |  | #REF! |  | #REF! |  | #REF! | 토목6-8-2
| 배 관 공 | 수도 | 1.54 | 인 | 262580 | 404373.2 | 0 |  | 262580 | 404373.2 | 0
| 보통인부 |  | 0.93 | 인 | 172068 | 160023.2 | 0 |  | 172068 | 160023.2 | 0
| 트럭탑제형 크레인 | 15 TON | 1.87 | HR | #REF! | #REF! | #REF! | #REF! | #REF! | #REF! | #REF! | #REF!
| 공구손료 및 잡재료 | 노무비의 % | 2 | % | 0 | #REF! | [5 empty] | #REF!
109 | 강관제 게이트 제수밸브 부설 및 접합 | D1200㎜ | 1 | 개소 |  | #REF! |  | #REF! |  | #REF! |  | #REF! | 토목6-8-2
| 배 관 공 | 수도 | 1.63 | 인 | 262580 | 428005.4 | 0 |  | 262580 | 428005.4 | 0
| 보통인부 |  | 1.03 | 인 | 172068 | 177230 | 0 |  | 172068 | 177230 | 0
| 트럭탑제형 크레인 | 15 TON | 1.91 | HR | #REF! | #REF! | #REF! | #REF! | #REF! | #REF! | #REF! | #REF!
| 공구손료 및 잡재료 | 노무비의 % | 2 | % | 0 | #REF! | [5 empty] | #REF!
110 | 강관제 게이트 제수밸브 부설 및 접합 | D1350㎜ | 1 | 개소 |  | #REF! |  | #REF! |  | #REF! |  | #REF! | 토목6-8-2
| 배 관 공 | 수도 | 1.74 | 인 | 262580 | 456889.2 | 0 |  | 262580 | 456889.2 | 0
| 보통인부 |  | 1.14 | 인 | 172068 | 196157.5 | 0 |  | 172068 | 196157.5 | 0
| 트럭탑제형 크레인 | 15 TON | 2.12 | HR | #REF! | #REF! | #REF! | #REF! | #REF! | #REF! | #REF! | #REF!
| 공구손료 및 잡재료 | 노무비의 % | 2 | % | 0 | #REF! | [5 empty] | #REF!
111 | 강관제 게이트 제수밸브 부설 및 접합 | D1500㎜ | 1 | 개소 |  | #REF! |  | #REF! |  | #REF! |  | #REF! | 토목6-8-2
| 배 관 공 | 수도 | 1.85 | 인 | 262580 | 485773 | 0 |  | 262580 | 485773 | 0
| 보통인부 |  | 1.3 | 인 | 172068 | 223688.4 | 0 |  | 172068 | 223688.4 | 0
| 트럭탑제형 크레인 | 15 TON | 2.54 | HR | #REF! | #REF! | #REF! | #REF! | #REF! | #REF! | #REF! | #REF!
| 공구손료 및 잡재료 | 노무비의 % | 2 | % | 0 | #REF! | [5 empty] | #REF!
112 | 강관제 게이트 제수밸브 부설 및 접합 | D1650㎜ | 1 | 개소 |  | #REF! |  | #REF! |  | #REF! |  | #REF! | 토목6-8-2
| 배 관 공 | 수도 | 1.95 | 인 | 262580 | 512031 | 0 |  | 262580 | 512031 | 0
| 보통인부 |  | 1.54 | 인 | 172068 | 264984.7 | 0 |  | 172068 | 264984.7 | 0
| 트럭탑제형 크레인 | 18 TON | 2.65 | HR | #REF! | #REF! | #REF! | #REF! | #REF! | #REF! | #REF! | #REF!
| 공구손료 및 잡재료 | 노무비의 % | 2 | % | 0 | #REF! | [5 empty] | #REF!
113 | 강관제 게이트 제수밸브 부설 및 접합 | D1800㎜ | 1 | 개소 |  | #REF! |  | #REF! |  | #REF! |  | #REF! | 토목6-8-2
| 배 관 공 | 수도 | 2.03 | 인 | 262580 | 533037.4 | 0 |  | 262580 | 533037.4 | 0
| 보통인부 |  | 1.62 | 인 | 172068 | 278750.1 | 0 |  | 172068 | 278750.1 | 0
| 트럭탑제형 크레인 | 18 TON | 2.98 | HR | #REF! | #REF! | #REF! | #REF! | #REF! | #REF! | #REF! | #REF!
| 공구손료 및 잡재료 | 노무비의 % | 2 | % | 0 | #REF! | [5 empty] | #REF!
114 | 강관제 게이트 제수밸브 부설 및 접합 | D2000㎜ | 1 | 개소 |  | #REF! |  | #REF! |  | #REF! |  | #REF! | 토목6-8-2
| 배 관 공 | 수도 | 2.14 | 인 | 262580 | 561921.2 | 0 |  | 262580 | 561921.2 | 0
| 보통인부 |  | 1.71 | 인 | 172068 | 294236.2 | 0 |  | 172068 | 294236.2 | 0
| 트럭탑제형 크레인 | 18 TON | 3.48 | HR | #REF! | #REF! | #REF! | #REF! | #REF! | #REF! | #REF! | #REF!
| 공구손료 및 잡재료 | 노무비의 % | 2 | % | 0 | #REF! | [5 empty] | #REF!
115 | 버터플라이 제수밸브 부설 및 접합 | D200㎜, 주철제·강관제 | 1 | 개소 |  | #REF! |  | #REF! |  | #REF! |  | #REF! | 토목6-8-3
| 배 관 공 | 수도 | 0.19 | 인 | 262580 | 49890.2 | 0 |  | 262580 | 49890.2 | 0
| 보통인부 |  | 0.1 | 인 | 172068 | 17206.8 | 0 |  | 172068 | 17206.8 | 0
| 트럭탑제형 크레인 | 5 TON | 0.86 | HR | #REF! | #REF! | #REF! | #REF! | #REF! | #REF! | #REF! | #REF!
| 공구손료 및 잡재료 | 노무비의 % |  | % | 0 | #REF! | [5 empty] | #REF!
116 | 버터플라이 제수밸브 부설 및 접합 | D250㎜, 주철제·강관제 | 1 | 개소 |  | #REF! |  | #REF! |  | #REF! |  | #REF! | 토목6-8-3
| 배 관 공 | 수도 | 0.21 | 인 | 262580 | 55141.8 | 0 |  | 262580 | 55141.8 | 0
| 보통인부 |  | 0.11 | 인 | 172068 | 18927.4 | 0 |  | 172068 | 18927.4 | 0
| 트럭탑제형 크레인 | 5 TON | 0.9 | HR | #REF! | #REF! | #REF! | #REF! | #REF! | #REF! | #REF! | #REF!
| 공구손료 및 잡재료 | 노무비의 % |  | % | 0 | #REF! | [5 empty] | #REF!
117 | 버터플라이 제수밸브 부설 및 접합 | D300㎜, 주철제·강관제 | 1 | 개소 |  | #REF! |  | #REF! |  | #REF! |  | #REF! | 토목6-8-3
| 배 관 공 | 수도 | 0.23 | 인 | 262580 | 60393.4 | 0 |  | 262580 | 60393.4 | 0
| 보통인부 |  | 0.12 | 인 | 172068 | 20648.1 | 0 |  | 172068 | 20648.1 | 0
| 트럭탑제형 크레인 | 5 TON | 0.93 | HR | #REF! | #REF! | #REF! | #REF! | #REF! | #REF! | #REF! | #REF!
| 공구손료 및 잡재료 | 노무비의 % |  | % | 0 | #REF! | [5 empty] | #REF!
118 | 버터플라이 제수밸브 부설 및 접합 | D350㎜, 주철제·강관제 | 1 | 개소 |  | #REF! |  | #REF! |  | #REF! |  | #REF! | 토목6-8-3
| 배 관 공 | 수도 | 0.39 | 인 | 262580 | 102406.2 | 0 |  | 262580 | 102406.2 | 0
| 보통인부 |  | 0.2 | 인 | 172068 | 34413.6 | 0 |  | 172068 | 34413.6 | 0
| 트럭탑제형 크레인 | 5 TON | 0.97 | HR | #REF! | #REF! | #REF! | #REF! | #REF! | #REF! | #REF! | #REF!
| 공구손료 및 잡재료 | 노무비의 % |  | % | 0 | #REF! | [5 empty] | #REF!
119 | 버터플라이 제수밸브 부설 및 접합 | D400㎜, 주철제·강관제 | 1 | 개소 |  | #REF! |  | #REF! |  | #REF! |  | #REF! | 토목6-8-3
| 배 관 공 | 수도 | 0.52 | 인 | 262580 | 136541.6 | 0 |  | 262580 | 136541.6 | 0
| 보통인부 |  | 0.27 | 인 | 172068 | 46458.3 | 0 |  | 172068 | 46458.3 | 0
| 트럭탑제형 크레인 | 5 TON | 1.01 | HR | #REF! | #REF! | #REF! | #REF! | #REF! | #REF! | #REF! | #REF!
| 공구손료 및 잡재료 | 노무비의 % |  | % | 0 | #REF! | [5 empty] | #REF!
120 | 버터플라이 제수밸브 부설 및 접합 | D450㎜, 주철제·강관제 | 1 | 개소 |  | #REF! |  | #REF! |  | #REF! |  | #REF! | 토목6-8-3
| 배 관 공 | 수도 | 0.64 | 인 | 262580 | 168051.2 | 0 |  | 262580 | 168051.2 | 0
| 보통인부 |  | 0.33 | 인 | 172068 | 56782.4 | 0 |  | 172068 | 56782.4 | 0
| 트럭탑제형 크레인 | 5 TON | 1.05 | HR | #REF! | #REF! | #REF! | #REF! | #REF! | #REF! | #REF! | #REF!
| 공구손료 및 잡재료 | 노무비의 % |  | % | 0 | #REF! | [5 empty] | #REF!
121 | 버터플라이 제수밸브 부설 및 접합 | D500㎜, 주철제·강관제 | 1 | 개소 |  | #REF! |  | #REF! |  | #REF! |  | #REF! | 토목6-8-3
| 배 관 공 | 수도 | 0.74 | 인 | 262580 | 194309.2 | 0 |  | 262580 | 194309.2 | 0
| 보통인부 |  | 0.39 | 인 | 172068 | 67106.5 | 0 |  | 172068 | 67106.5 | 0
| 트럭탑제형 크레인 | 5 TON | 1.09 | HR | #REF! | #REF! | #REF! | #REF! | #REF! | #REF! | #REF! | #REF!
| 공구손료 및 잡재료 | 노무비의 % |  | % | 0 | #REF! | [5 empty] | #REF!
122 | 버터플라이 제수밸브 부설 및 접합 | D600㎜, 주철제·강관제 | 1 | 개소 |  | #REF! |  | #REF! |  | #REF! |  | #REF! | 토목6-8-3
| 배 관 공 | 수도 | 0.93 | 인 | 262580 | 244199.4 | 0 |  | 262580 | 244199.4 | 0
| 보통인부 |  | 0.49 | 인 | 172068 | 84313.3 | 0 |  | 172068 | 84313.3 | 0
| 트럭탑제형 크레인 | 5 TON | 1.17 | HR | #REF! | #REF! | #REF! | #REF! | #REF! | #REF! | #REF! | #REF!
| 공구손료 및 잡재료 | 노무비의 % |  | % | 0 | #REF! | [5 empty] | #REF!
123 | 버터플라이 제수밸브 부설 및 접합 | D700㎜, 주철제 | 1 | 개소 |  | #REF! |  | #REF! |  | #REF! |  | #REF! | 토목6-8-3
| 배 관 공 | 수도 | 1.08 | 인 | 262580 | 283586.4 | 0 |  | 262580 | 283586.4 | 0
| 보통인부 |  | 0.56 | 인 | 172068 | 96358 | 0 |  | 172068 | 96358 | 0
| 트럭탑제형 크레인 | 10 TON | 1.25 | HR | #REF! | #REF! | #REF! | #REF! | #REF! | #REF! | #REF! | #REF!
| 공구손료 및 잡재료 | 노무비의 % |  | % | 0 | #REF! | [5 empty] | #REF!
124 | 버터플라이 제수밸브 부설 및 접합 | D700㎜, 강관제 | 1 | 개소 |  | #REF! |  | #REF! |  | #REF! |  | #REF! | 토목6-8-3
| 배 관 공 | 수도 | 1.08 | 인 | 262580 | 283586.4 | 0 |  | 262580 | 283586.4 | 0
| 보통인부 |  | 0.56 | 인 | 172068 | 96358 | 0 |  | 172068 | 96358 | 0
| 트럭탑제형 크레인 | 5 TON | 1.25 | HR | #REF! | #REF! | #REF! | #REF! | #REF! | #REF! | #REF! | #REF!
| 공구손료 및 잡재료 | 노무비의 % |  | % | 0 | #REF! | [5 empty] | #REF!
125 | 버터플라이 제수밸브 부설 및 접합 | D800㎜, 주철제·강관제 | 1 | 개소 |  | #REF! |  | #REF! |  | #REF! |  | #REF! | 토목6-8-3
| 배 관 공 | 수도 | 1.22 | 인 | 262580 | 320347.6 | 0 |  | 262580 | 320347.6 | 0
| 보통인부 |  | 0.58 | 인 | 172068 | 99799.4 | 0 |  | 172068 | 99799.4 | 0
| 트럭탑제형 크레인 | 10 TON | 1.37 | HR | #REF! | #REF! | #REF! | #REF! | #REF! | #REF! | #REF! | #REF!
| 공구손료 및 잡재료 | 노무비의 % |  | % | 0 | #REF! | [5 empty] | #REF!
126 | 버터플라이 제수밸브 부설 및 접합 | D900㎜, 주철제 | 1 | 개소 |  | #REF! |  | #REF! |  | #REF! |  | #REF! | 토목6-8-3
| 배 관 공 | 수도 | 1.34 | 인 | 262580 | 351857.2 | 0 |  | 262580 | 351857.2 | 0
| 보통인부 |  | 0.63 | 인 | 172068 | 108402.8 | 0 |  | 172068 | 108402.8 | 0
| 트럭탑제형 크레인 | 15 TON | 1.5 | HR | #REF! | #REF! | #REF! | #REF! | #REF! | #REF! | #REF! | #REF!
| 공구손료 및 잡재료 | 노무비의 % |  | % | 0 | #REF! | [5 empty] | #REF!
127 | 버터플라이 제수밸브 부설 및 접합 | D900㎜, 강관제 | 1 | 개소 |  | #REF! |  | #REF! |  | #REF! |  | #REF! | 토목6-8-3
| 배 관 공 | 수도 | 1.34 | 인 | 262580 | 351857.2 | 0 |  | 262580 | 351857.2 | 0
| 보통인부 |  | 0.63 | 인 | 172068 | 108402.8 | 0 |  | 172068 | 108402.8 | 0
| 트럭탑제형 크레인 | 10 TON | 1.5 | HR | #REF! | #REF! | #REF! | #REF! | #REF! | #REF! | #REF! | #REF!
| 공구손료 및 잡재료 | 노무비의 % |  | % | 0 | #REF! | [5 empty] | #REF!
128 | 버터플라이 제수밸브 부설 및 접합 | D1000㎜, 주철제·강관제 | 1 | 개소 |  | #REF! |  | #REF! |  | #REF! |  | #REF! | 토목6-8-3
| 배 관 공 | 수도 | 1.44 | 인 | 262580 | 378115.2 | 0 |  | 262580 | 378115.2 | 0
| 보통인부 |  | 0.68 | 인 | 172068 | 117006.2 | 0 |  | 172068 | 117006.2 | 0
| 트럭탑제형 크레인 | 15 TON | 1.54 | HR | #REF! | #REF! | #REF! | #REF! | #REF! | #REF! | #REF! | #REF!
| 공구손료 및 잡재료 | 노무비의 % |  | % | 0 | #REF! | [5 empty] | #REF!
129 | 버터플라이 제수밸브 부설 및 접합 | D1100㎜, 주철제·강관제 | 1 | 개소 |  | #REF! |  | #REF! |  | #REF! |  | #REF! | 토목6-8-3
| 배 관 공 | 수도 | 1.54 | 인 | 262580 | 404373.2 | 0 |  | 262580 | 404373.2 | 0
| 보통인부 |  | 0.75 | 인 | 172068 | 129051 | 0 |  | 172068 | 129051 | 0
| 트럭탑제형 크레인 | 15 TON | 1.78 | HR | #REF! | #REF! | #REF! | #REF! | #REF! | #REF! | #REF! | #REF!
| 공구손료 및 잡재료 | 노무비의 % |  | % | 0 | #REF! | [5 empty] | #REF!
130 | 버터플라이 제수밸브 부설 및 접합 | D1200㎜, 주철제·강관제 | 1 | 개소 |  | #REF! |  | #REF! |  | #REF! |  | #REF! | 토목6-8-3
| 배 관 공 | 수도 | 1.63 | 인 | 262580 | 428005.4 | 0 |  | 262580 | 428005.4 | 0
| 보통인부 |  | 0.86 | 인 | 172068 | 147978.4 | 0 |  | 172068 | 147978.4 | 0
| 트럭탑제형 크레인 | 15 TON | 1.82 | HR | #REF! | #REF! | #REF! | #REF! | #REF! | #REF! | #REF! | #REF!
| 공구손료 및 잡재료 | 노무비의 % |  | % | 0 | #REF! | [5 empty] | #REF!
131 | 버터플라이 제수밸브 부설 및 접합 | D1350㎜, 주철제·강관제 | 1 | 개소 |  | #REF! |  | #REF! |  | #REF! |  | #REF! | 토목6-8-3
| 배 관 공 | 수도 | 1.74 | 인 | 262580 | 456889.2 | 0 |  | 262580 | 456889.2 | 0
| 보통인부 |  | 0.99 | 인 | 172068 | 170347.3 | 0 |  | 172068 | 170347.3 | 0
| 트럭탑제형 크레인 | 15 TON | 2.02 | HR | #REF! | #REF! | #REF! | #REF! | #REF! | #REF! | #REF! | #REF!
| 공구손료 및 잡재료 | 노무비의 % |  | % | 0 | #REF! | [5 empty] | #REF!
132 | 버터플라이 제수밸브 부설 및 접합 | D1500㎜, 주철제·강관제 | 1 | 개소 |  | #REF! |  | #REF! |  | #REF! |  | #REF! | 토목6-8-3
| 배 관 공 | 수도 | 1.85 | 인 | 262580 | 485773 | 0 |  | 262580 | 485773 | 0
| 보통인부 |  | 1.18 | 인 | 172068 | 203040.2 | 0 |  | 172068 | 203040.2 | 0
| 트럭탑제형 크레인 | 15 TON | 2.43 | HR | #REF! | #REF! | #REF! | #REF! | #REF! | #REF! | #REF! | #REF!
| 공구손료 및 잡재료 | 노무비의 % |  | % | 0 | #REF! | [5 empty] | #REF!
133 | 버터플라이 제수밸브 부설 및 접합 | D1650㎜, 주철제·강관제 | 1 | 개소 |  | #REF! |  | #REF! |  | #REF! |  | #REF! | 토목6-8-3
| 배 관 공 | 수도 | 1.95 | 인 | 262580 | 512031 | 0 |  | 262580 | 512031 | 0
| 보통인부 |  | 1.26 | 인 | 172068 | 216805.6 | 0 |  | 172068 | 216805.6 | 0
| 트럭탑제형 크레인 | 18 TON | 2.53 | HR | #REF! | #REF! | #REF! | #REF! | #REF! | #REF! | #REF! | #REF!
| 공구손료 및 잡재료 | 노무비의 % |  | % | 0 | #REF! | [5 empty] | #REF!
134 | 버터플라이 제수밸브 부설 및 접합 | D1800㎜, 주철제·강관제 | 1 | 개소 |  | #REF! |  | #REF! |  | #REF! |  | #REF! | 토목6-8-3
| 배 관 공 | 수도 | 2.03 | 인 | 262580 | 533037.4 | 0 |  | 262580 | 533037.4 | 0
| 보통인부 |  | 1.37 | 인 | 172068 | 235733.1 | 0 |  | 172068 | 235733.1 | 0
| 트럭탑제형 크레인 | 18 TON | 2.82 | HR | #REF! | #REF! | #REF! | #REF! | #REF! | #REF! | #REF! | #REF!
| 공구손료 및 잡재료 | 노무비의 % |  | % | 0 | #REF! | [5 empty] | #REF!
135 | 버터플라이 제수밸브 부설 및 접합 | D2000㎜, 주철제·강관제 | 1 | 개소 |  | #REF! |  | #REF! |  | #REF! |  | #REF! | 토목6-8-3
| 배 관 공 | 수도 | 2.14 | 인 | 262580 | 561921.2 | 0 |  | 262580 | 561921.2 | 0
| 보통인부 |  | 1.5 | 인 | 172068 | 258102 | 0 |  | 172068 | 258102 | 0
| 트럭탑제형 크레인 | 18 TON | 3.24 | HR | #REF! | #REF! | #REF! | #REF! | #REF! | #REF! | #REF! | #REF!
| 공구손료 및 잡재료 | 노무비의 % |  | % | 0 | #REF! | [5 empty] | #REF!
136 | 버터플라이 제수밸브 부설 및 접합 | D2100㎜, 주철제 | 1 | 개소 |  | #REF! |  | #REF! |  | #REF! |  | #REF! | 토목6-8-3
| 배 관 공 | 수도 | 2.19 | 인 | 262580 | 575050.2 | 0 |  | 262580 | 575050.2 | 0
| 보통인부 |  | 1.56 | 인 | 172068 | 268426 | 0 |  | 172068 | 268426 | 0
| 크레인(타이어) | 20 TON | 3.46 | HR | #REF! | #REF! | #REF! | #REF! | #REF! | #REF! | #REF! | #REF!
| 공구손료 및 잡재료 | 노무비의 % |  | % | 0 | #REF! | [5 empty] | #REF!
137 | 버터플라이 제수밸브 부설 및 접합 | D2100㎜, 강관제 | 1 | 개소 |  | #REF! |  | #REF! |  | #REF! |  | #REF! | 토목6-8-3
| 배 관 공 | 수도 | 2.19 | 인 | 262580 | 575050.2 | 0 |  | 262580 | 575050.2 | 0
| 보통인부 |  | 1.56 | 인 | 172068 | 268426 | 0 |  | 172068 | 268426 | 0
| 트럭탑제형 크레인 | 18 TON | 3.46 | HR | #REF! | #REF! | #REF! | #REF! | #REF! | #REF! | #REF! | #REF!
| 공구손료 및 잡재료 | 노무비의 % |  | % | 0 | #REF! | [5 empty] | #REF!
138 | 버터플라이 제수밸브 부설 및 접합 | D2200㎜, 주철제·강관제 | 1 | 개소 |  | #REF! |  | #REF! |  | #REF! |  | #REF! | 토목6-8-3
| 배 관 공 | 수도 | 2.24 | 인 | 262580 | 588179.2 | 0 |  | 262580 | 588179.2 | 0
| 보통인부 |  | 1.61 | 인 | 172068 | 277029.4 | 0 |  | 172068 | 277029.4 | 0
| 크레인(타이어) | 20 TON | 3.7 | HR | #REF! | #REF! | #REF! | #REF! | #REF! | #REF! | #REF! | #REF!
| 공구손료 및 잡재료 | 노무비의 % |  | % | 0 | #REF! | [5 empty] | #REF!
139 | 버터플라이 제수밸브 부설 및 접합 | D2400㎜, 주철제·강관제 | 1 | 개소 |  | #REF! |  | #REF! |  | #REF! |  | #REF! | 토목6-8-3
| 배 관 공 | 수도 | 2.32 | 인 | 262580 | 609185.6 | 0 |  | 262580 | 609185.6 | 0
| 보통인부 |  | 1.72 | 인 | 172068 | 295956.9 | 0 |  | 172068 | 295956.9 | 0
| 크레인(타이어) | 20 TON | 4.2 | HR | #REF! | #REF! | #REF! | #REF! | #REF! | #REF! | #REF! | #REF!
| 공구손료 및 잡재료 | 노무비의 % |  | % | 0 | #REF! | [5 empty] | #REF!

## 잡철물 (hidden)
일위대가_호표_잡철물
공 종 명 |  | 규 격 | 수량 | 단위 | 합 계 |  | 재 료 비 |  | 노 무 비 |  | 경 비 |  | 비 고
[5 empty] | 단 가 | 금 액 | 단 가 | 금 액 | 단 가 | 금 액 | 단 가 | 금 액
140 | 잡철물 제작 및 설치 | 제품 설치 | 1 | ton |  | 1342591.8 |  | 0 |  | 1243140.6 |  | 99451.2 | 건축8-3-1
| 철 공 |  | 2.85 | 인 | 239808 | 683452.8 | 0 |  | 239808 | 683452.8 | 0
| 용 접 공 |  | 1.04 | 인 | 282536 | 293837.4 | 0 |  | 282536 | 293837.4 | 0
| 특별인부 |  | 0.78 | 인 | 226122 | 176375.1 |  |  | 226122 | 176375.1
| 보통인부 |  | 0.52 | 인 | 172068 | 89475.3 |  | 0 | 172068 | 89475.3 |  | 0
| 공구손료 및 기계경비 | 노무비의 % | 5 | % | 0 | 62157 | [5 empty] | 62157
| 잡재료 | 노무비의 % | 3 | % |  | 37294.2 | [5 empty] | 37294.2
141 | 잡철물 제작 및 설치 | 규격철물 설치 | 1 | ton |  | 3316858.2 |  | 0 |  | 3071165.1 |  | 245693.1 | 건축8-3-1
| 철 공 |  | 7.05 | 인 | 239808 | 1690646.4 | 0 |  | 239808 | 1690646.4 | 0
| 용 접 공 |  | 2.57 | 인 | 282536 | 726117.5 | 0 |  | 282536 | 726117.5 | 0
| 특별인부 |  | 1.92 | 인 | 226122 | 434154.2 |  |  | 226122 | 434154.2
| 보통인부 |  | 1.28 | 인 | 172068 | 220247 |  | 0 | 172068 | 220247 |  | 0
| 공구손료 및 기계경비 | 노무비의 % | 5 | % | 0 | 153558.2 | [5 empty] | 153558.2
| 잡재료 | 노무비의 % | 3 | % |  | 92134.9 | [5 empty] | 92134.9
142 | 잡철물 제작 및 설치 | 현장제작 설치 | 1 | ton |  | 5754776.2 |  | 0 |  | 5328496.6 |  | 426279.6 | 건축8-3-1
| 철 공 |  | 12.38 | 인 | 239808 | 2968823 | 0 |  | 239808 | 2968823 | 0
| 용 접 공 |  | 3.38 | 인 | 282536 | 954971.6 | 0 |  | 282536 | 954971.6 | 0
| 특별인부 |  | 4.5 | 인 | 226122 | 1017549 |  |  | 226122 | 1017549
| 보통인부 |  | 2.25 | 인 | 172068 | 387153 |  | 0 | 172068 | 387153 |  | 0
| 공구손료 및 기계경비 | 노무비의 % | 5 | % | 0 | 266424.8 | [5 empty] | 266424.8
| 잡재료 | 노무비의 % | 3 | % |  | 159854.8 | [5 empty] | 159854.8

## 보호공 계) (hidden)
일위대가_호표_잡철물
공 종 명 |  | 규 격 | 수량 | 단위 | 합 계 |  | 재 료 비 |  | 노 무 비 |  | 경 비 |  | 비 고
[5 empty] | 단 가 | 금 액 | 단 가 | 금 액 | 단 가 | 금 액 | 단 가 | 금 액
1 | 피팅보호공 | D700 | 1 | 개소 |  | #REF! |  | #REF! |  | #REF! |  | #REF!
| 콘크리트 타설 | 장비 타설 | 2.0625 | ㎥ | #REF! | #REF! | #REF! | #REF! | #REF! | #REF! | #REF! | #REF!
| 합판거푸집 | 6회, 간단 | 5.45 | ㎡ | 59053.4 | 321840.9 | 22063.4 | 120245.5 | 36623.8 | 199599.7 | 366.2 | 1995.7
2 | 피팅보호공 | D900 | 1 | 개소 |  | #REF! |  | #REF! |  | #REF! |  | #REF!
| 콘크리트 타설 | 장비 타설 | 3.8385 | ㎥ | #REF! | #REF! | #REF! | #REF! | #REF! | #REF! | #REF! | #REF!
| 합판거푸집 | 6회, 간단 | 8.945 | ㎡ | 59053.4 | 528232.5 | 22063.4 | 197357.1 | 36623.8 | 327599.8 | 366.2 | 3275.6
3 | 피팅보호공 | D1350 | 1 | 개소 |  | #REF! |  | #REF! |  | #REF! |  | #REF!
| 콘크리트 타설 | 장비 타설 | 6.1264 | ㎥ | #REF! | #REF! | #REF! | #REF! | #REF! | #REF! | #REF! | #REF!
| 합판거푸집 | 6회, 간단 | 12.1264 | ㎡ | 59053.4 | 716105 | 22063.4 | 267549.6 | 36623.8 | 444114.8 | 366.2 | 4440.6
4 | 피팅보호공 | D1500 | 1 | 개소 |  | #REF! |  | #REF! |  | #REF! |  | #REF!
| 콘크리트 타설 | 장비 타설 | 7.3036 | ㎥ | #REF! | #REF! | #REF! | #REF! | #REF! | #REF! | #REF! | #REF!
| 합판거푸집 | 6회, 간단 | 14.7796 | ㎡ | 59053.4 | 872785.5 | 22063.4 | 326088.2 | 36623.8 | 541285.1 | 366.2 | 5412.2
5 | 피팅보호공 | D1800 | 1 | 개소 |  | #REF! |  | #REF! |  | #REF! |  | #REF!
| 콘크리트 타설 | 장비 타설 | 11.7887 | ㎥ | #REF! | #REF! | #REF! | #REF! | #REF! | #REF! | #REF! | #REF!
| 합판거푸집 | 6회, 간단 | 19.4682 | ㎡ | 59053.4 | 1149663.2 | 22063.4 | 429534.6 | 36623.8 | 712999.4 | 366.2 | 7129.2

## 보호공 (hidden)
일위대가_호표_잡철물
공 종 명 |  | 규 격 | 수량 | 단위 | 합 계 |  | 재 료 비 |  | 노 무 비 |  | 경 비 |  | 비 고
[5 empty] | 단 가 | 금 액 | 단 가 | 금 액 | 단 가 | 금 액 | 단 가 | 금 액
287 | 콘크리트 타설(무근) | 장비 타설 | 1 | ㎥ |  | #REF! |  | #REF! |  | #REF! |  | #REF! | 토목6-1-1
| 콘크리트공 | 3인×(63㎥/일×50%) | 3 | 인 | 273540 | 820620 | 0 |  | 273540 | 820620 | 0
| 보통인부 | 1인×(63㎥/일×50%) | 3 | 인 | 172068 | 516204 |  | 0 | 172068 | 516204 |  | 0
| 굴삭기(타이어) | 0.6 M3, 1대×(63㎥/8시간×50%) | 8 | HR | #REF! | #REF! | #REF! | #REF! | #REF! | #REF! | #REF! | #REF!
| 공구손료 및 경장비 | 노무비의 % | 2 | % | 0 | 26736.4 | [5 empty] | 26736.4
| 일 시공량 (12㎥ 이하) | 31.5 | 0.0317 | 일/본 |  | #REF! |  | #REF! |  | #REF! |  | #REF!
288 | 합판거푸집 | 6회, 간단 | 1 | ㎡ |  | 59053.4 |  | 22063.4 |  | 36623.8 |  | 366.2 | 토목6-3-1
| 합판 | 내수합판(4"*8") | 0.33681 | ㎡ | 33500 | 11283.1 | 33500 | 11283.1 |  | 0 | 0
| 각재 | 미송각재 | 0.012426 | ㎥ | 691614 | 8593.9 | 691614 | 8593.9 |  | 0 | 0
| 소모자재 | 주자재비의 % | 11 | % | 0 | 2186.4 |  | 2186.4 |  | 0
| 형틀목공 | 5인×(50㎡/일) | 0.1 | 인 | 275790 | 27579 |  | 0 | 275790 | 27579 |  | 0
| 보통인부 | 2인×(50㎡/일) | 0.04 | 인 | 226122 | 9044.8 |  | 0 | 226122 | 9044.8 |  | 0
| 공구손료 및 기계경비 | 노무비의 % | 1 | % | 0 | 366.2 | [5 empty] | 366.2
289 | 잡철물 제작 및 설치 | 현장제작 설치 | 1 | ton |  | 5754776.2 |  | 0 |  | 5328496.6 |  | 426279.6 | 건축8-3-1
| 철 공 |  | 12.38 | 인 | 239808 | 2968823 | 0 |  | 239808 | 2968823 | 0
| 용 접 공 |  | 3.38 | 인 | 282536 | 954971.6 | 0 |  | 282536 | 954971.6 | 0
| 특별인부 |  | 4.5 | 인 | 226122 | 1017549 |  |  | 226122 | 1017549
| 보통인부 |  | 2.25 | 인 | 172068 | 387153 |  | 0 | 172068 | 387153 |  | 0
| 공구손료 및 기계경비 | 노무비의 % | 5 | % | 0 | 266424.8 | [5 empty] | 266424.8
| 잡재료 | 노무비의 % | 3 | % |  | 159854.8 | [5 empty] | 159854.8

## 노임
노임
명 칭 | 규 격 | 단 위 | 단 가 | 비 고
보통인부 |  | 인 | 172068 | 2026년 상반기(주간)
특별인부 |  | 인 | 226122 | 2026년 상반기(주간)
형틀목공 |  | 인 | 275790 | 2026년 상반기(주간)
철 공 |  | 인 | 239808 | 2026년 상반기(주간)
용 접 공(일 반) |  | 인 | 282536 | 2026년 상반기(주간)
콘크리트공 |  | 인 | 273540 | 2026년 상반기(주간)
도 장 공 |  | 인 | 263017 | 2026년 상반기(주간)
배 관 공 | 수도 | 인 | 262580 | 2026년 상반기(주간)
배 관 공 |  | 인 | 247897 | 2026년 상반기(주간)
건설기계운전사 |  | 인 | 283297 | 2026년 상반기(주간)
화물차운전사 |  | 인 | 238936 | 2026년 상반기(주간)
일반기계운전사 |  | 인 | 173995 | 2026년 상반기(주간)
고급품질관리원 |  | 인 | 197788 | 2026년 상반기(주간)
고급기술자 |  | 인 | 335379 | 2026년단가(기계 설비,주간) |  | 1.875
보통인부 |  | 인 | 322627 | 2026년 상반기(야간) | 172068 | 322627
특별인부 |  | 인 | 423978 | 2026년 상반기(야간) | 226122 | 423978
형틀목공 |  | 인 | 517106 | 2026년 상반기(야간) | 275790 | 517106
철 공 |  | 인 | 449640 | 2026년 상반기(야간) | 239808 | 449640
용 접 공(일 반) |  | 인 | 529755 | 2026년 상반기(야간) | 282536 | 529755
콘크리트공 |  | 인 | 512887 | 2026년 상반기(야간) | 273540 | 512887
도 장 공 |  | 인 | 493156 | 2026년 상반기(야간) | 263017 | 493156
배 관 공 | 수도 | 인 | 492337 | 2026년 상반기(야간) | 262580 | 492337
배 관 공 |  | 인 | 464806 | 2026년 상반기(야간) | 247897 | 464806
건설기계운전사 |  | 인 | 531181 | 2026년 상반기(야간) | 283297 | 531181
화물차운전사 |  | 인 | 448005 | 2026년 상반기(야간) | 238936 | 448005
일반기계운전사 |  | 인 | 326240 | 2026년 상반기(야간) | 173995 | 326240
고급품질관리원 |  | 인 | 370852 | 2026년 상반기(야간) | 197788 | 370852
고급기술자 |  | 인 | 628835 | 2026년단가(기계 설비, 야간) | 335379 | 628835

## 경비 (hidden)
경비
명 칭 | 규 격 | 단 위 | 재 료 비 | 노 무 비 | 경 비 | 합 계 | 비 고
하차비(기계하역료) | 도착료 | TON | 0 | 0 | 1530 | 1530 |  | G002800
구역화물(10.5ton) | 20km이내 | 원 | 0 | 0 | 111240 | 111240 |  | GTR105020

## 전역변수 (hidden)
전역변수
변 수 명 | 형 식 | 값 | 비 고 | 적용단위

## 중기전역변수 (hidden)
중기전역변수
변 수 명 | 형 식 | 값 | 비 고
QCODE | 문자 | 100000000001
QUS2WON | 숫자 | 1142.5 | 환율(장비가격10만불이하)
QUS2WON1 | 숫자 | 1142.5 | 환율(장비가격10만불이상)
QYEN2WON | 숫자 | 13.2 | 환율(엔화)
QDM2WON | 숫자 | 724.05 | 환율(마르크화)
QSDR2WON | 숫자 | 1000 | 환율(IMF특별인출권)
QECU2WON | 숫자 | 1580 | 환율(유로화)
QEQTY1 | 문자 | (SANG + JUNG + KWAN)*10^-4 | 중기주간경비산출계수
QEQTY2 | 문자 | (SANG + JUNG + KWAN)*10^-4 | 중기야간경비산출계수
QEQTY3 | 문자 | (SANG + JUNG + int(KWAN/3))*10^-4 | 중기주야간경비산출계수
QEINC2 | 숫자 | 1.25 | 중기야간할증계수
QEINC3 | 숫자 | 1.071 | 중기주야간할증계수
QDECPEQ | 문자 | 0 | 경비단가소숫점
QDECCEQ | 문자 | 0 | 경비금액소숫점
QDECEQ | 문자 | 0 | 경비계금액소숫점
QH1 | 문자 | 0.20833 | 시간당노임산출계수(일반구간)
QH2 | 문자 | 0.20833 | 시간당노임산출계수(터널구간)
QH21 | 문자 | 0.20833 | 시간당노임산출계수(장대터널)
QH31 | 문자 | 0.20833 | 시간당노임산출계수(해상장비:펌프준설선)
QH32 | 문자 | 0.20833 | 시간당노임산출계수(해상장비:GRAB준설선)
QH33 | 문자 | 0.20833 | 시간당노임산출계수(해상장비:버켓준설선)
QLINC1 | 숫자 | 1 | 노임할증계수(일반구간:주간)
QLINC2 | 숫자 | 1.5 | 노임할증계수(일반구간:야간)
QLINC3 | 숫자 | 1.16 | 노임할증계수(일반구간:주야간)
QLINCA | 숫자 | 1.6 | 노임할증계수(터널구간:주간)
QLINCB | 숫자 | 1.6 | 노임할증계수(터널구간:야간)
QLINCC | 숫자 | 1.6 | 노임할증계수(터널구간:주야간)
QLINCD | 숫자 | 1.94 | 노임할증계수(장대터널:주간)
QLINCE | 숫자 | 1.94 | 노임할증계수(장대터널:야간)
QLINCF | 숫자 | 1.94 | 노임할증계수(장대터널:주야간)
QLINCX | 숫자 | 1 | 노임할증계수(해상장비:주간)
QLINCY | 숫자 | 1 | 노임할증계수(해상장비:야간)
QLINCZ | 숫자 | 1 | 노임할증계수(해상장비:주야간)
QDECPLA | 문자 | 0 | 노임단가소숫점
QDECCLA | 문자 | 0 | 노임금액소숫점
QDECLA | 문자 | 0 | 노임계금액소숫점
QMINC2 | 숫자 | 1.11 | 재료비할증계수(야간)
QMINC3 | 숫자 | 1.12 | 재료비할증계수(주야간)
QDECPMA | 문자 | 2 | 재료비단가소숫점
QDECCMA | 문자 | 2 | 재료비금액소숫점
QDECMA | 문자 | 2 | 재료비계금액소숫점
QUS2WON2 | 숫자 | 0 | 환율(사용자 환율1)
QUS2WON3 | 숫자 | 0 | 환율(사용자 환율2)